## Prašymai
Prašymo ID | LOINC kodas | Tyrimo ilgas pavadinimas (lietuviškai) | Tyrimo ilgas pavadinimas (angliškai) | Tyrimo trumpas pavadinimas (lietuviškai) | Tyrimo trumpas pavadinimas (angliškai) | Tyrimo naudojamasis pavadinimas (lietuviškai) | Tyrimo naudojamasis pavadinimas (angliškai) | Tyrimo grupė | Tikėtinas rezultato tipas | Matavimo vienetai | Ėminys | Mėginys | Metodas | Rezultato palyginamumas | Ar galima užsakyti | Tyrimas yra panelė | Kūrimo priežastis | Komentaras | Pateikimo data | Nagrinėjimo data | Statusas
354 | - | Cinkas (Zn) | Cinkas (Zn) | Zinc SerPl-mCnc | Zinc SerPl-mCnc | Cinkas | Cinkas | BT-MICRO | KIEKYBINIS | µmol/l | Kraujas | Serumas | Kolorimetrinis | N | Taip | Ne | Nėra tokiais matavimo vienetais ir tokiu metodu pateikto cinko tyrimo kodo. |  | 2026.01.20 | 2026.03.06 | Įtraukti į KLTN
357 | L-xxxxx | Rytinio ir vakarinio kortizolio nustatymas | Morning and Evening Cortisol Assessment | Kortizolio tyrimas | Cortisol Test | Kortizolio tyrimas | Cortisol Test | BT | KIEKYBINIS | nmol/L bei bus apskaičiuojamas rytinio ir vakarinio kortizolio santykis | Kraujas, kapiliarinis | Sauso kraujo lašas | Imunocheminis | M | T | Taip | Rytinio, vakarinio kortizolio matavimai, bei jų santykis apskaičiuojamas iš sauso kraujo lašo mėginio. | Rezultatai pateikiami kaip panelė, kuri susideda iš: - Rytinio kortizolio koncentracijos nmol/L; - Vakarinio kortizolio koncentracijos nmol/L; - Rytinio ir vakarinio kortizolio santykio (Rytinis kortizolis: Vakarinis kortizolis). | 2026.01.29 | 2026.03.06 | Prašyti patikslinimo apie norimą priedėti tyrimą pateikiant metodinį aprašymą.
358 | 14879-1 | Neorganiniai fosfatai | Phosphate | Fosforas | Phosphate SerPl-sCnc | Fosforas | Phosphate | BC | skaičius | mmol/L | Kraujas | Serumas | Spektrofotometrinis | Phosphate | Taip | Ne | Naujas |  | 2026.02.19 | 2026.03.06 | Atmesti prašymą. Nurodytas tyrimo kodas jau yra įtrauktas į KLTN.
359 | XLT-789456 | Lipidograma | Lipid panel | Lipidograma | Lipid panel | Lipidograma | Lipid panel | BT | Kiekybinis | mmol/l | Kraujas, veninis | Serumas | Spektrofotometrinis | - | Taip | Taip | Nėra sukurta tokio panelio. Reikia pasirašinėti seną E200-ats formą. Dalis pacientų tyrimų būna ELAB posistemėje, dalis - senojoje sistemoje. | Reikai sukurti panelį su šiomis analitėmis: 1. 14647-2. Cholesterolis (CHOL), mmol/l 2. 14646-4. Didelio tankio lipoproteinų (DTL) cholesterolis, mmol/l 3. 14927-8. Triacilgliceroliai (TG), mmol/l 4. 39469-2. MTL cholesterolis (apskaičiuotas pagal Friedewald), mmol/l 5. 70204-3. Ne didelio tankio lipoproteinų (Ne DTL) cholesterolis, mmol/l | 2026.02.24 | 2026.03.06 | Atmesti prašymą. KLTN nėra numatyta kurti nacionalinių tyrimų rinkinių.
360 | 55432-9 | Didelių nesubrendusių ląstelių absoliučios vertės | Large immature cells absolute value | - | LIC # | Didelės nesubrendusios ląstelės | Large immature cells | HEM | norma | 10^9/l | Kraujas, kapiliarinis | Kraujas, kapiliarinis | Automatizuotas | - | Ne | Ne | negalime pasirašyti BKT rezultato |  | 2026.02.25 | 2026.03.06 | Įtraukti į KLTN
361 | 55433-7 | Didelių nesubrendusių ląstelių kiekis procentais | Large immature cells percentage | - | LIC % | Didelės nesubrendusios ląstelės | Large immature cells | HEM | norma | % | Kraujas, kapiliarinis | Kraujas, kapiliarinis | Automatizuotas | - | Ne | Ne | negalime pasirašyti BKT rezultato |  | 2026.02.25 | 2026.03.06 | Įtraukti į KLTN
362 | XXXX | ŽIV-1/2 antikūnų ir p24 antigeno nustatymas | HIV-1/2 antibodies and p24 antigen test | ŽIV1/2 Ak/Ag | HIV1/2 Ab/Ag | ŽIV1/2 Ak/Ag | HIV-1/2 Ab/Ag | INF-SER | kokybienis | S/CO indeksas | Plazma, veninė | Serumas | chemiliuminescencijos mikrodalelių imunoanalizė (CMIA) | N | Ne | Ne | Tyrimo nėra nomenklatūroje |  | 2026.02.25 | 2026.03.06 | Atmesti prašyma. KLTN s/co vienetams skirti kodai neįtraukiami, tokiems tyrimams teikiamos tik interpretacinės kokybinės vertės.
363 | XXXX | Hepatito C viruso IgG antikūnų nustatymas imunoblotu | Hepatitis C virus IgG antibodies by immunoblot | HCV IgG IB | HCV IgG IB | HCV (IgG IB) | HCV IgG immunoblot | INF-SER | kokybinis | ISRK | Serumas | Serumas | Imunoblotas | N | Ne | Ne | Tyrimo nėra nomenklatūroje |  | 2026.02.25 | 2026.03.06 | Įtraukti į KLTN
410 | XLT00994-7 | Įvairių ėminių mikroskopinis tyrimas, dažant Gramo būdu, panelis |  | Micr observ XXX Gram Stn panel |  | Mikroskopinis tyrimas (Gramo būdu), panelis |  | BM | PANEL |  | XXX | XXX | LMICRO-GRAM | N | Ne | Ne |  | Klaida, turėtų būti padaryta "ar galima užsakyti" T |  | 2026.03.06 | Prašymą tenkinti. Pataisyti užsakymo HIS vertę iš N į T.
364 | Reikalingas vietinis XLT | Bilirubinas, naujagimių arteriniame kraujyje |  | Bilirubinas, naujagimių (arterinis) (analitė) |  |  |  | BT-GAS | Kiekybinis | µmol/L | BI | ArtBI | SPECPHOT | Ne | Taip | Taip | Nėra KLT |  | 46050 | 2026.03.06 | Atmesti prašymą. Naujagimių bilirubiną teikti kaip bendrajį bilirubiną.
365 | Reikalingas vietinis XLT | Bilirubinas, naujagimių veniniame kraujyje |  | Bilirubinas, naujagimių (veninis) (analitė) |  |  |  | BT-GAS | Kiekybinis | µmol/L | BI | VenBI | SPECPHOT | Ne | Taip | Taip | Nėra KLT |  | 46050 | 2026.03.06 | Atmesti prašymą. Naujagimių bilirubiną teikti kaip bendrajį bilirubiną.
366 | Reikalingas vietinis XLT | Bilirubinas, naujagimių kapiliariniame kraujyje |  | Bilirubinas, naujagimių (kapiliarinis) (analitė) |  |  |  | BT-GAS | Kiekybinis | µmol/L | BI | CapBI | SPECPHOT | Ne | Taip | Taip | Nėra KLT |  | 46050 | 2026.03.06 | Atmesti prašymą. Naujagimių bilirubiną teikti kaip bendrajį bilirubiną.
367 | Reikalingas vietinis XLT | Šlapalas arterinime kraujyje |  | Šlapalas (arterinis) (analitė) |  |  |  | BT-GAS | Kiekybinis | mmol/L | BI | ArtBI | SPECPHOT | Ne | Taip | Taip | Nėra KLT |  | 46050 | 2026.03.06 | Įtraukti į KLTN
368 | Reikalingas vietinis XLT | Šlapalas veniniame kraujyje |  | Šlapalas (veninis) (analitė) |  |  |  | BT-GAS | Kiekybinis | mmol/L | BI | VenBI | SPECPHOT | Ne | Taip | Taip | Nėra KLT |  | 46050 | 2026.03.06 | Įtraukti į KLTN
369 | Reikalingas vietinis XLT | Kreatininas arterinime kraujyje |  | Kreatininas (arterinis) (analitė) |  |  |  | BT-GAS | Kiekybinis | µmol/L | BI | ArtBI | SPECPHOT | Ne | Taip | Taip | Nėra KLT |  | 46050 | 2026.03.06 | Įtraukti į KLTN
370 | Reikalingas vietinis XLT | Kreatininas veniniame kraujyje |  | Kreatininas (veninis) (analitė) |  |  |  | BT-GAS | Kiekybinis | µmol/L | BI | VenBI | SPECPHOT | Ne | Taip | Taip | Nėra KLT |  | 46050 | 2026.03.06 | Įtraukti į KLTN
371 | Reikalingas vietinis XLT | Hematokritas arterinime kraujyje |  | Hematokritas (arterinis, konduktometrinis) (analitė) |  |  |  | BT-GAS | Kiekybinis | % | BI | ArtBI | ELCHEM | Ne | Taip | Taip | Nėra KLT |  | 46050 | 2026.03.06 | Įtraukti į KLTN
372 | Reikalingas vietinis XLT | Hematokritas veniniame kraujyje |  | Hematokritas (veninis, konduktometrinis) (analitė) |  |  |  | BT-GAS | Kiekybinis | % | BI | VenBI | ELCHEM | Ne | Taip | Taip | Nėra KLT |  | 46050 | 2026.03.06 | Įtraukti į KLTN
373 | Reikalingas vietinis XLT | pH pleuros skystyje |  | pH (pleuros) (analitė) |  |  |  | BT-GAS | Kiekybinis | {#} | PlrF | PlrF | POT, AMP, ISE | Ne | Taip | Ne | Nėra KLT |  | 46050 | 2026.03.06 | Įtraukti į KLTN
374 | Reikalingas vietinis XLT | IL6 smegenų skystyje |  | IL6 (analitė) |  |  |  | BT-IL | Kiekybinis | ng/L | CSF | CSF | IA | Ne | Taip | Ne | Nėra KLT |  | 46050 | 2026.03.06 | Atmesti prašymą. Norimas pridėti tyrimas jau įtrauktas į KLTN kodu 49919-4
375 | Reikalingas vietinis XLT | LAI (laisvų androgenų indeksas) (apskaičiuotas) |  | LAI (laisvų androgenų indeksas) (apskaičiuotas) (analitė) |  |  |  | BT-ENDO | PANEL, Kiekybinis | % | BI | S,P | CALC | Ne | Taip | Taip | Nėra KLT |  | 46050 | 2026.03.06 | Atmesti prašymą. Norimas pridėti tyrimas jau įtrauktas į KLTN kodu XLT00092-0
376 | Reikalingas vietinis XLT | Testosterono ir SHBG santykis (apskaičiuotas) |  | Testosterono ir SHBG santykis (apskaičiuotas) (analitė) |  |  |  | BT-ENDO | PANEL, Kiekybinis | {ratio} | BI | S,P | CALC | Ne | Taip | Taip | Nėra KLT |  | 46050 | 2026.03.06 | Prašyti patiklinimo kokia klinikinė prasmė šio santykio skaičiavimo.
377 | XLT00059-9 | Serumo baltymų imunoelektroforezė (panelė) |  | Serumo baltymų imunoelektroforezė (panelė) |  |  |  | BT-PEF | PANEL |  | BI | S | IEP | Ne | Taip | Taip | Nėra KLT | Papildyti panelę tyrimais, serumo baltymų, pritaikyta imunotipavimo metodui, kapiliarinei elektroforezei. Vertinama monokloniniai baltymai IgG, IgA, IgM, Ig lengvosios grandinės kappa ir lambda, ir interpretacija | 46050 | 2026.03.06 | Įtraukti į KLTN
378 | Reikalingas vietinis XLT | Monokloninis IgG (IFP) (analitė) |  | Monokloninis IgG (IFP) (analitė) |  |  |  | BT-PEF |  |  | BI | S | IEP | Ne | Taip | Taip | Nėra KLT |  | 46050 | 2026.03.06 | Įtraukti į KLTN
379 | Reikalingas vietinis XLT | Monokloninis IgA (IFP) (analitė) |  | Monokloninis IgA (IFP) (analitė) |  |  |  | BT-PEF |  |  | BI | S | IEP | Ne | Taip | Taip | Nėra KLT |  | 46050 | 2026.03.06 | Įtraukti į KLTN
380 | Reikalingas vietinis XLT | Monokloninis IgM (IFP) (analitė) |  | Monokloninis IgM (IFP) (analitė) |  |  |  | BT-PEF |  |  | BI | S | IEP | Ne | Taip | Taip | Nėra KLT |  | 46050 | 2026.03.06 | Įtraukti į KLTN
381 | Reikalingas vietinis XLT | Ig lengvosios grandinės kappa (IFP) (analitė) |  | Ig lengvosios grandinės kappa (IFP) (analitė) |  |  |  | BT-PEF |  |  | BI | S | IEP | Ne | Taip | Taip | Nėra KLT |  | 46050 | 2026.03.06 | Įtraukti į KLTN
382 | Reikalingas vietinis XLT | Ig lengvosios grandinės lambda (IFP) (analitė) |  | Ig lengvosios grandinės lambda (IFP) (analitė) |  |  |  | BT-PEF |  |  | BI | S | IEP | Ne | Taip | Taip | Nėra KLT |  | 46050 | 2026.03.06 | Įtraukti į KLTN
383 | Reikalingas vietinis XLT | Monokloninis baltymas (IFP) (analitė) |  | Monokloninis baltymas (IFP) (analitė) |  |  |  | BT-PEF |  |  | BI | S | IEP | Ne | Taip | Taip | Nėra KLT |  | 46050 | 2026.03.06 | Įtraukti į KLTN
384 | Reikalingas vietinis XLT | 2-as monokloninis baltymas (IFP) (analitė) |  | 2-as monokloninis baltymas (IFP) (analitė) |  |  |  | BT-PEF |  |  | BI | S | IEP | Ne | Taip | Taip | Nėra KLT |  | 46050 | 2026.03.06 | Įtraukti į KLTN
385 | Reikalingas vietinis XLT | 3-as monokloninis baltymas (IFP) (analitė) |  | 3-as monokloninis baltymas (IFP) (analitė) |  |  |  | BT-PEF |  |  | BI | S | IEP | Ne | Taip | Taip | Nėra KLT |  | 46050 | 2026.03.06 | Įtraukti į KLTN
386 | Reikalingas vietinis XLT | Serumo baltymų imunoelektroforezės (IEP) interpretacija (analitė) |  | Serumo baltymų imunoelektroforezės (IEP) interpretacija (analitė) |  |  |  | BT-PEF |  |  | BI | S | IEP | Ne | Taip | Taip | Nėra KLT |  | 46050 | 2026.03.06 | Įtraukti į KLTN
387 | XLT00060-7 | Šlapimo baltymų imunoelektroforezė (panelė) |  | Šlapimo baltymų imunoelektroforezė (panelė) |  |  |  | BT-PEF | PANEL |  | U | U | IEP | Ne | Taip | Taip | Nėra KLT | Papildyti panelę tyrimais, šlapimo baltymų, pritaikyta imunotipavimo metodui, kapiliarinei elektroforezei. Vertinama monokloniniai baltymai IgG, IgA, IgM, Ig lengvosios grandinės kappa ir lambda, ir interpretacija | 46050 | 2026.03.06 | Įtraukti į KLTN
388 | Reikalingas vietinis XLT | Monokloninis IgG (IFP) (analitė) |  | Monokloninis IgG (IFP) (analitė) |  |  |  | BT-PEF |  |  | BI | S | IEP | Ne | Taip | Taip | Nėra KLT |  | 46050 | 2026.03.06 | Įtraukti į KLTN
389 | Reikalingas vietinis XLT | Monokloninis IgA (IFP) (analitė) |  | Monokloninis IgA (IFP) (analitė) |  |  |  | BT-PEF |  |  | BI | S | IEP | Ne | Taip | Taip | Nėra KLT |  | 46050 | 2026.03.06 | Įtraukti į KLTN
390 | Reikalingas vietinis XLT | Monokloninis IgM (IFP) (analitė) |  | Monokloninis IgM (IFP) (analitė) |  |  |  | BT-PEF |  |  | BI | S | IEP | Ne | Taip | Taip | Nėra KLT |  | 46050 | 2026.03.06 | Įtraukti į KLTN
391 | Reikalingas vietinis XLT | Ig lengvosios grandinės kappa (IFP) (analitė) |  | Ig lengvosios grandinės kappa (IFP) (analitė) |  |  |  | BT-PEF |  |  | BI | S | IEP | Ne | Taip | Taip | Nėra KLT |  | 46050 | 2026.03.06 | Įtraukti į KLTN
392 | Reikalingas vietinis XLT | Ig lengvosios grandinės lambda (IFP) (analitė) |  | Ig lengvosios grandinės lambda (IFP) (analitė) |  |  |  | BT-PEF |  |  | BI | S | IEP | Ne | Taip | Taip | Nėra KLT |  | 46050 | 2026.03.06 | Įtraukti į KLTN
393 | Reikalingas vietinis XLT | Monokloninis baltymas (IFP) (analitė) |  | Monokloninis baltymas (IFP) (analitė) |  |  |  | BT-PEF |  |  | BI | S | IEP | Ne | Taip | Taip | Nėra KLT |  | 46050 | 2026.03.06 | Įtraukti į KLTN
394 | Reikalingas vietinis XLT | 2-as monokloninis baltymas (IFP) (analitė) |  | 2-as monokloninis baltymas (IFP) (analitė) |  |  |  | BT-PEF |  |  | BI | S | IEP | Ne | Taip | Taip | Nėra KLT |  | 46050 | 2026.03.06 | Įtraukti į KLTN
395 | Reikalingas vietinis XLT | 3-as monokloninis baltymas (IFP) (analitė) |  | 3-as monokloninis baltymas (IFP) (analitė) |  |  |  | BT-PEF |  |  | BI | S | IEP | Ne | Taip | Taip | Nėra KLT |  | 46050 | 2026.03.06 | Įtraukti į KLTN
396 | Reikalingas vietinis XLT | Šlapimo baltymų imunoelektroforezės (IEP) interpretacija (analitė) |  | Šlapimo baltymų imunoelektroforezės (IEP) interpretacija (analitė) |  |  |  | BT-PEF |  |  | BI | S | IEP | Ne | Taip | Taip | Nėra KLT |  | 46050 | 2026.03.06 | Įtraukti į KLTN
397 | XLT00061-5 | Oligokloninių juostų elektroforezė (panelė) (analitė) |  | Oligokloninių juostų elektroforezė (panelė) (analitė) |  |  |  | BT-PEF |  |  | BI, CSF | S, CSF | IEF | Ne | Taip | Taip | Nėra KLT | Papildyti panelę tyrimu: IgG Oligokloninių juostų interpretacija (analitė) | 46050 | 2026.03.06 | Atmesti prašymą. Interpretacijai pateikti naudoti bendrą kodą 56974-9
398 | Reikalingas vietinis XLT | IgG Oligokloninių juostų interpretacija (analitė) |  | IgG Oligokloninių juostų interpretacija (analitė) |  |  |  | BT-PEF | PANEL |  | BI, CSF | S, CSF | IEF | Ne | Taip | Taip | Nėra KLT |  | 46050 | 2026.03.06 | Atmesti prašymą. Interpretacijai pateikti naudoti bendrą kodą 56974-9
399 | Reikalingas vietinis XLT | ADAMTS13 aktyvumas pusiau kiekybiniu (atrankiniu) metodu (analitė) |  | ADAMTS13 aktyvumas pusiau kiekybiniu (atrankiniu) metodu (analitė) |  |  |  | COAG | pusiau kiekybinis | [IU]/mL | BI | PPP | CHROM arba IA-RAPID | Ne | Taip | Ne | Nėra KLT | Papildyti :ADAMTS13 aktyvumas pusiau kiekybiniu (atrankiniu) metodu. Paciento plazma inkubuojama su vWF fragmentu. Tada, naudojant specifinį antikūną pagal spalvos intensyvumą, nustatomas specifinis vWF ADAMTS13 skilimas. Skilimo kiekis tiesiogiai koreliuoja su ADAMTS13 aktyvumo lygiu plazmos mėginyje. Rezultatų ribinė vertė 0,1 IU/ml. MNKVIS yra 93371-3 ADAMTS13 aktyvumas, bet kiekybinis rezultatas , būtų netinkama naudoti pusiau kiekybiniam metodui | 46050 | 2026.03.06 | Prašyti patikslinti tyrimo pateikimo formatą, pateikiant nuasmenintą tyrimo protokolo pavyzdį.
400 | 40677-7 | Toxoplasma gondii IgG (kokybinis) (analitė) | Toxoplasma gondii IgG Ab [Presence] in Serum by Immunoassay | Toxoplasma gondii IgG (kokybinis) (analitė) | T gondii IgG Ser Ql IA | Toxoplasma gondii IgG antikūnai |  | INF-SER | Ord |  | Bl | VenBl | IA | N | T | NE | Nėra KLT |  | 46052 | 2026.03.06 | Įtraukti į KLTN
401 | 34152-9 | HSV 1/2 IgM kokybinis (analitė) | Herpes simplex virus 1+2 IgM Ab [Titer] in Serum | HSV 1/2 IgM kokybinis (analitė) | HSV1+2 IgM Titr Ser | H.simplex IgM antikūnai |  | INF-SER | Titr |  | Bl | VenBl | IA | N | T | NE | Nėra KLT |  | 46052 | 2026.03.06 | Įtraukti į KLTN
402 | 40752-8 | EBV AA IgG | [15 empty] | Keisti KLT į EBV EA IgG | 46052 | 2026.03.06 | Įtraukti į KLTN
403 | nėra, reikalingas vietinis XLT | EBV EA IgM |  | EBV IgM antikūnai prieš ankstyvąjį antigeną (kokybinis) | EBV EA IgM | EBV IgM antikūnai prieš ankstyvąjį antigeną |  | INF-SER | Kokybinis |  | Bl | Bl | IA | N | T | NE | Nėra KLT |  | 46052 | 2026.03.06 | Įtraukti į KLTN
404 | nėra, reikalingas vietinis XLT | H.pylori Ag (kiekybinis) (analitė) |  | H.pylori antigenas (kiekybinis) (analitė) | H.pylori Ag St Qn IA | H.pylori antigenas |  | INF-SER | Kiekybinis | IU/ml | St | St | IA | N | T | NE | Nėra KLT |  | 46052 | 2026.03.06 | Įtraukti į KLTN
405 | 6365-1 | Clostridioides difficile toxin B (kiekybinis) (analitė) |  | Clostridioides difficile toxin B (kiekybinis) (analitė) | C diff Tox B Stl IA-aCnc | Clostridioides difficile B toksinas |  | INF-SER | Kiekybinis | IU/ml | St | St | IA | N | T | NE | Nėra KLT |  | 46052 | 2026.03.06 | Įtraukti į KLTN
406 | nėra, reikalingas vietinis XLT | Clostridioides difficile toxin A (kiekybinis) (analitė) |  | Clostridioides difficile toxin A (kiekybinis) (analitė) | C diff Tox A St Qn | Clostridioides difficile A toksinas |  | INF-SER | Kiekybinis | IU/ml | St | St | IA | N | T | NE | Nėra KLT |  | 46052 | 2026.03.06 | Įtraukti į KLTN
407 | nėra, reikalingas vietinis XLT | Clostridioides difficile GDH (kiekybinis) (analitė) |  | Clostridioides difficile GDH (kiekybinis) (analitė) | C diff GDH St Qn | Clostridioides difficile GDH |  | INF-SER | Kiekybinis | IU/ml | St | St | IA | N | T | NE | Nėra KLT |  | 46052 | 2026.03.06 | Įtraukti į KLTN
408 | nėra, reikalingas vietinis XLT | Giardia lamblia Ag išmatose kiekybinis (analitė) |  | Giardia lamblia Ag išmatose kiekybinis (analitė) | G lamblia Ag Stl Qn IA | Giardia lamblia Ag išmatose kiekybinis (analitė) |  | INF-SER | Kiekybinis | IU/ml | St | St | IA | N | T | NE | Nėra KLT |  | 46052 | 2026.03.06 | Įtraukti į KLTN
409 | nėra, reikalingas vietinis XLT | Cryptosporidium parvum Ag išmatose kiekybinis (analitė) |  | Cryptosporidium parvum Ag išmatose kiekybinis (analitė) | C parvum Ag Stl Qn IA | Cryptosporidium parvum Ag išmatose kiekybinis (analitė) |  | INF-SER | Kiekybinis | IU/ml | St | St | IA | N | T | NE | Nėra KLT |  | 46052 | 2026.03.06 | Įtraukti į KLTN

## Patikslinimai
Prašymo ID | LOINC kodas | Tyrimo ilgas pavadinimas (lietuviškai) | Tyrimo ilgas pavadinimas (angliškai) | Tyrimo trumpas pavadinimas (lietuviškai) | Tyrimo trumpas pavadinimas (angliškai) | Tyrimo naudojamasis pavadinimas (lietuviškai) | Tyrimo naudojamasis pavadinimas (angliškai) | Tyrimo grupė | Tikėtinas rezultato tipas | Matavimo vienetai | Ėminys | Mėginys | Metodas | Rezultato palyginamumas | Ar galima užsakyti | Tyrimas yra panelė | Kūrimo priežastis | Komentaras | Pateikimo data | Nagrinėjimo data | Statusas | Pateiktas patikslinimas | Patikslinimo statusas
243 | 76346-6 | Mikroorganizmų kultūros identifikavimas (3 biologinio saugos lygio sąlygomis) | Identification of microorganism culture (under biosafety level 3 conditions) | BSL-3 Mikroorganizmų Islt MS MALDI-TOF | BSL-3 Microorganism Islt MS MALDI-TOF | Mikroorganizmų kultūros identifikavimas (3 biologinio saugos lygio sąlygomis) | Identification of microorganism culture (under biosafety level 3 conditions) | BM | MIKR | Nėra | Izoliatas | Izoliatas | Masių spektrometrija MALDI-TOF | T | Taip | Ne | Tyrimo nėra nomenklatūroje | Nepavyko rasti tikslaus tyrimo atitikmens LOINC naršyklėje, todėl pasirinktas artimiausias tinkamas LOINC kodas. | 2025.06.06 | 2025.07.07 | Naudoti esamą identifikacijos MALDI-TOF tyrimo kodą 76346-6. Biologinės saugos lygis nenustato skirtingos tyrimo metodikos – jis apibrėžia tik laboratorijos patalpas, kuriose atliekamas šis tyrimas. | Gavome tokį atsakymą į naujo tyrimo prašymą: "Atmestas (Nurodytam tyrimui taikomas esamas kodas 76346-6. Biologinės saugos lygis nėra savarankiška metodika.)" Mėginio paruošimas 3 biologinės saugos lygio sąlygomis ir identifikavimas MALDI-TOF mūsų laboratorijoje yra atskira metodika, taikoma retų ir pavojingų užkrečiamųjų ligų sukelėjų identifikavimui. Savo vidinėje sistemoje esame įsivedę atskirą tyrimą, nes reikšmingai skiriasi mėginio paruošimas ir tyrimo kaina. Minėtas tyrimas yra įtrauktas į SAM įsakymą DĖL MOKAMŲ VISUOMENĖS SVEIKATOS PRIEŽIŪROS PASLAUGŲ IR JŲ KAINŲ SĄRAŠO PATVIRTINIMO kaip atskiras tyrimas. Todėl pageidautume, kad šis tyrimas būtų įtrauktas į nomenklatūrą kaip atskiras tyrimas. Ar būtų galimybė tai padaryti? | Mėginio paruošimas 3 lygio biosaugos sąlygomis ir tyrimas, atliekamas lygiai tokiu pat metodu, bet 2 lygio biosaugos sąlygomis, yra tas pats tyrimas, neturėtų būti du skirtingi tyrimai. Nomenklatūra neturi būti susijusi su skirtingu apmokėjimu už tą patį tyrimą, apmokėjimas dėl darbo aplinkos, biosaugos etc turėtų būti atsietas nuo nomenklatūros. Turėtų būti pateikta mėginio paruošimo metodika, kuo skiriasi nuo įprastinėmis sąlygomis atliekamo MALDI-TOF tyrimo. Taip pat, KLTN apima tik asmens sveikatos priežiūros tyrimus, neįtraukiant visuomenės sveikatos tyrimų.
23 | 13326-4 | Pneumocystis jiroveci mikroskopinis tyrimas kvėpavimo takų mėginyje | Pneumocystis sp identified in Specimen by Light microscopy | P jiroveci mikroskopinis tyrimas | Pneumocystis sp by Light microscopy | P jiroveci Ql Spec Light | P jiroveci Ql Spec Light | BM | TXT |  | BronAsp,BalF,Sput | BronAsp,BalF,Sput | LMICRO |  | T | N | nėra |  | 2024.11.11 |  | Tyrimo kodas 13326-4 Pneumocystis jiroveci mikroskopinis tyrimas kvėpavimo takų mėginyje (prašymo teikėjas: Lietuvos sveikatos mokslų universiteto ligoninė Kauno klinikos (135163499)). Prašoma komitetui patikslinti kodėl nėra tinkomas šiam tyrimui KLT nomenklatūroje esantis tyrimas kodu XLT00695-0 | XLT00695-0: “Pneumocystis jiroveci mikroskopinis tyrimas mėginyje, GMS dažymas” Grocott methenamine silver (GMS)? Pagal mūsų metodiką atliekamas dažymas May-Grunwald Giemsa būdu. | LLMD mikrobiologų komitetas vertins ar sudaryti atskirus panelius.
29 |  | Cilindrinio epitelio ląstelės tepinėlyje iš įvairių ėminių | Columnar epithelium cells in Specimen | Cilindrinio epitelio ląstelės | Columnar epithelium cells | Col epit XXX micr | Col epit XXX micr | BM | TXT |  | Ląstelės iš įvairių ėminių | Ląstelės iš įvairių ėminių | LMICRO |  | N | N | nėra |  | 2024.11.12 |  | Tyrimas Cilindrinio epitelio ląstelės tepinėlyje iš įvairių ėminių (prašymo teikėjas: Lietuvos sveikatos mokslų universiteto ligoninė Kauno klinikos (135163499)). Prašoma komitetui patikslinti kokio panelio sudėtimi turi būti norima pridėti analitė | Yra LOINC kodas: 72161-3 “Epitelio ląstelės tepinėlyje iš įvairių ėminių, dažant Gramo būdu”. LOINC lentelėje neišskiriamas epitelio ląstelių tipas. Galbūt prie atsakymo galima bus nurodyti kurios ląstelės tiriamos? | Nepatikslinta, prie kurio panelio prašoma pridėti analitė. Ar prie panelio, dažant Gramo būdu?
28 |  | Odos tepinėlio mikroskopija Pitysrosporum ovale nustatymui | Pityrosporum ovale in skin specimen by light microscopy, panel | Odos tepinėlio mikroskopinis tyrimas dėl P ovale | P ovale in skin specimen by light microscopy | Micr observ Skin P ovale | Micr observ Skin P ovale | BM | TXT |  | SkinTape | SkinTape | LMICRO |  | T | N | nėra |  | 2024.11.12 |  | Rekomenduojama papildomai gauti informaciją dėl dažymo metodo ir metodikos patikslinimo. Santaros klinikų mikologų pastaba: mikroskopinis tyrimas dėl Pitysrosporum ovale nenaudotinas, be pasėlio negalimas mikroorganizmo identifikavimas. | Šio mikroskopinio tyrimo metu nesiekiama identifikiacijos. Ieškoma į mieles panašių grybo ląstelių ir trumpų hifų. Galbūt mums tiktų LOINC kodas: 671-8 “Įvarių ėminių mikroskopinis tyrimas, dažant Loeffler Metileno mėliu”. Rezultatų kodai: XLT00368-4 “Mieliagrybių pumpuruojančios ląstelės tepinėlyje iš įvairių ėminių”. XLT00370-0 “Trumpi gybų hifai tepinėlyje iš įvairių ėminių”. Tuomet reikėtų tiriamosios medžiagos “Odos antspaudas ant lipnios skaidrios juostelės” (pavadinimą paėmiau ir pakeičiau pagal jau esamą “Išangės antspaudas ant lipnios skaidrios juostelės”, ėminio kodas 258664003. | Literatūroje nurodomi tyrimai: odos nuograndų mikroskopinis tyrimas su KOH, panelis, kodas XLT00996-2. Dažant metileno mėliu, naudoti tyrimą Įvarių ėminių mikroskopinis tyrimas, dažant Loeffler Metileno mėliu, kodas 671-8. Kadangi tyrimai yra iš įvairių ėminių, atskirai nurodyti vieno ėminio netikslinga. Jei nėra ėminių sąraše "Odos antspaudas ant lipnios skaidrios juostelės", siūlyti papildyti ėminių sąrašą šiuo ėminio tipu. Iš ėminių klasifikatoriaus: AnStamp/Išangės antspaudas ant lipnios skaidrios juostelės/Scotch tape slide specimen (specimen). - angliškas pavadinimas be išangės.
246 | 90901-0 | HIV-1 jautrumo vaistams ir genotipo nustatymo tyrimas (proteazių inhibitorių, NATI, NNATI, integrazių inhibitorių) | HIV 1 RNA reverse transcriptase and protease and integrase gene [Nucleotide sequence] in Serum, Plasma or Blood by Sequencing | ŽIV-1 RNR PRO + RT + INT SerPlBld-Seq | HIV 1 RNA RT + PR + IN SerPlBld-Seq | ŽIV-1 jautrumo vaistams ir genotipo nustatymo tyrimas | HIV drug susceptibility and genotyping testing | Inf-mol | IMRK (Molekulinių infekcinių kokybinių rezultatų klasifikatorius) | - | VenBl | Plazma (P), Serumas (S) | Sekvenavimas | - | Taip | Ne | Nerasta tyrimo bei atitikmens MNKV nomenklatūroje |  | 2025.06.11 |  |  | Taikomas Sanger sekvenavimas. | Prašyti dar kartą patikslinimo. Koks bus teikiamas rezultato tipas? Nukleotidų seka?
288 | 58457-3 | Sulfitų šlapime nustatymas | Sulfites in Urine | Sulfitų šlapime nustatymas | Sulfites in Urine | Sulfitų šlapime nustatymas | Sulfites in Urine | BC | kokybinis tyrimas | - | Šlapimas | Šlapimas | Įvedamas rodiklis | - | Ne | Ne | https://e-seimas.lrs.lt/portal/legalAct/lt/TAD/TAIS.335189/asr | https://e-seimas.lrs.lt/portal/legalAct/lt/TAD/TAIS.335189/asr | 2025.10.08 | 2026.01.27 | Prašyti patikslinti tyrimo metodą bei nurodyti, ar šiuose prašymuose minimos analitės turi būti apjungiamos į vieną panelinį tyrimą. | Atskiras tyrimas. Juostelinis šlapimo tyrimas. | Įtraukti į KLTN
289 | 318524 | Fenilpirovynuogių rūgštis | Phenylpyruvate in Urine | Fenilpirovynuogių rūgštis | Phenylpyruvate in Urine | Fenilpirovynuogių rūgštis | Phenylpyruvate in Urine | BC | Kokybinis tyrimas | - | Šlapimas | Šlapimas | Įvedamas rodiklis | - | Ne | Ne | https://e-seimas.lrs.lt/portal/legalAct/lt/TAD/TAIS.335189/asr |  | 2025.10.08 | 2026.01.27 | Prašyti patikslinti tyrimo metodą bei nurodyti, ar šiuose prašymuose minimos analitės turi būti apjungiamos į vieną panelinį tyrimą. | Panelė. Juostelinis šlapimo tyrimas. | Įtraukti į KLTN
290 | 41248-6 | Ksantureno rūgštis | Xanthurenate in Urine | Ksantureno rūgštis | Xanthurenate in Urine | Ksantureno rūgštis | Xanthurenate in Urine | BC | Kokybinis | - | Šlapimas | Šlapimas | Įvedamas rodiklis | - | Ne | Ne | https://e-seimas.lrs.lt/portal/legalAct/lt/TAD/TAIS.335189/asr |  | 2025.10.08 | 2026.01.27 | Prašyti patikslinti tyrimo metodą bei nurodyti, ar šiuose prašymuose minimos analitės turi būti apjungiamos į vieną panelinį tyrimą. | Panelė. Juostelinis šlapimo tyrimas. | Įtraukti į KLTN
291 | 2432-03-01 | Homogentizino rūgštis | Homogentisate in Urine | Homogentizino rūgštis | Homogentisate in Urine | Homogentizino rūgštis | Homogentisate in Urine | BC | Kokybinis | - | Šlapimas | Šlapimas | Įvedamas rodiklis | - | Ne | Ne | https://e-seimas.lrs.lt/portal/legalAct/lt/TAD/TAIS.335189/asr |  | 2025.10.08 | 2026.01.27 | Prašyti patikslinti tyrimo metodą bei nurodyti, ar šiuose prašymuose minimos analitės turi būti apjungiamos į vieną panelinį tyrimą. | Panelė. Juostelinis šlapimo tyrimas. | Įtraukti į KLTN
292 | 1427978 | Redukuojančios medžiagos | Reducing substances [Presence] in Urine | Redukuojančios medžiagos | Reducing substances [Presence] in Urine | Redukuojančios medžiagos | Reducing substances [Presence] in Urine | BC | Kokybinis | - | Šlapimas | Šlapimas | Įvedamas rodiklis | - | Ne | Ne | https://e-seimas.lrs.lt/portal/legalAct/lt/TAD/TAIS.335189/asr |  | 2025.10.08 | 2026.01.27 | Prašyti patikslinti tyrimo metodą bei nurodyti, ar šiuose prašymuose minimos analitės turi būti apjungiamos į vieną panelinį tyrimą. | Panelė. Juostelinis šlapimo tyrimas. | Įtraukti į KLTN
293 | 59253-5 | Homocistinas / cistinas | Homocysteine cysteine disulfide | Homocistinas / cistinas | Homocysteine cysteine disulfide | Homocistinas / cistinas | Homocysteine cysteine disulfide | BC | Kokybinis | - | Šlapimas | Šlapimas | Įvedamas rodiklis | - | Ne | Ne | https://e-seimas.lrs.lt/portal/legalAct/lt/TAD/TAIS.335189/asr |  | 2025.10.08 | 2026.01.27 | Prašyti patikslinti tyrimo metodą bei nurodyti, ar šiuose prašymuose minimos analitės turi būti apjungiamos į vieną panelinį tyrimą. | Panelė. Juostelinis šlapimo tyrimas. | Įtraukti į KLTN
294 | 32240-4 | Fruktozė | Fructose [Presence] in Urine | Fruktozė | Fructose [Presence] in Urine | Fruktozė | Fructose [Presence] in Urine | BC | Kokybinis | - | Šlapimas | Šlapimas | Įvedamas rodiklis | - | Ne | Ne | https://e-seimas.lrs.lt/portal/legalAct/lt/TAD/TAIS.335189/asr |  | 2025.10.08 | 2026.01.27 | Prašyti patikslinti tyrimo metodą bei nurodyti, ar šiuose prašymuose minimos analitės turi būti apjungiamos į vieną panelinį tyrimą. | Panelė. Juostelinis šlapimo tyrimas. | Įtraukti į KLTN
295 | 2309-03-01 | Galaktozė | Galactose [Presence] in Urine | Galaktozė | Galactose [Presence] in Urine | Galaktozė | Galactose [Presence] in Urine | BC | Kokybinis | - | Šlapimas | Šlapimas | Įvedamas rodiklis | - | Ne | Ne | https://e-seimas.lrs.lt/portal/legalAct/lt/TAD/TAIS.335189/asr |  | 2025.10.08 | 2026.01.27 | Prašyti patikslinti tyrimo metodą bei nurodyti, ar šiuose prašymuose minimos analitės turi būti apjungiamos į vieną panelinį tyrimą. | Panelė. Juostelinis šlapimo tyrimas. | Įtraukti į KLTN
296 | 29877-8 | Metilmalono rūgštis | Methylmalonate [Presence] in Urine | Metilmalono rūgštis | Methylmalonate [Presence] in Urine | Metilmalono rūgštis | Methylmalonate [Presence] in Urine | BC | Kokybinis | - | Šlapimas | Šlapimas | Įvedamas rodiklis | - | Ne | Ne | https://e-seimas.lrs.lt/portal/legalAct/lt/TAD/TAIS.335189/asr |  | 2025.10.08 | 2026.01.27 | Prašyti patikslinti tyrimo metodą bei nurodyti, ar šiuose prašymuose minimos analitės turi būti apjungiamos į vieną panelinį tyrimą. | Panelė. Juostelinis šlapimo tyrimas. | Įtraukti į KLTN
297 | 17492-0 | Prolinas | Proline [Presence] in Urine | Prolinas | Proline [Presence] in Urine | Prolinas | Proline [Presence] in Urine | BC | Kokybinis | - | Šlapimas | Šlapimas | Įvedamas rodiklis | - | Ne | Ne | https://e-seimas.lrs.lt/portal/legalAct/lt/TAD/TAIS.335189/asr |  | 2025.10.08 | 2026.01.27 | Prašyti patikslinti tyrimo metodą bei nurodyti, ar šiuose prašymuose minimos analitės turi būti apjungiamos į vieną panelinį tyrimą. | Panelė. Juostelinis šlapimo tyrimas. | Įtraukti į KLTN

## Prašymų pakeitimai
ID | Kodas | Panelės/tyrimo/analitės trumpinys (Techninis pavadinimas/Technical name) | Naudojamasis Panelės/tyrimo/analitės pavadinimas (Rodomas pavadinimas/Display name) | Panelės/tyrimo/analitės pavadinimas (Ilgasis pavadinimas/Longinas name) | Tikėtinas rezultato tipas | Grupės | Matavimo vienetai | Ėminys | Mėginys | Metodas | Rezultato palyginamumas | Ar galima užsakyti per e-sveikatą | Tyrimai paciento medicininės priežiūros vietoje (TPMPV) | Pakeitimas | Priklauso paneliui
Darbo grupės nutarimu | 51715-1 | Mitochondria M2 Ab Ser IA-aCnc | AMA M2 | Antikūnai prieš mitochondrijų subvienetą M2 | KIEKYBINIS | AUTO-SERO | k[IU]/L | VenBl | S | IA | N | T | 0 | Pakeitimas
Darbo grupės nutarimu | 14251-3 | Mitochondria M2 IgG Ser-aCnc | AMA M2 IgG | IgG klasės antikūnai prieš mitochondrijų subvienetą M2 | KIEKYBINIS | AUTO-SERO | k[IU]/L | VenBl | S | IA | N | T | 0 | Pakeitimas
Darbo grupės nutarimu | 3180-7 | Cardiolipin Ab Ser IA-aCnc | AKA (aCL) | Antikūnai prieš kardiolipiną | KIEKYBINIS | IM-COAG | k[IU]/L | VenBl | S | IA | N | T | 0 | Pakeitimas
Darbo grupės nutarimu | 8063-0 | Cardiolipin IgA SerPl-aCnc | AKA (aCL) IgA | IgA klasės antikūnai prieš kardiolipiną | KIEKYBINIS | IM-COAG | k[IU]/L | VenBl | S, P | IA | N | T | 0 | Pakeitimas
Darbo grupės nutarimu | 8065-5 | Cardiolipin IgG SerPl-aCnc | AKA (aCL) IgG | IgG klasės antikūnai prieš kardiolipiną | KIEKYBINIS | IM-COAG | k[IU]/L | VenBl | S, P | IA | N | T | 0 | Pakeitimas
Darbo grupės nutarimu | 8067-1 | Cardiolipin IgM SerPl-aCnc | AKA (aCL) IgM | IgM klasės antikūnai prieš kardiolipiną | KIEKYBINIS | IM-COAG | k[IU]/L | VenBl | S, P | IA | N | T | 0 | Pakeitimas
360 | 55432-9 | Immature cells # Bld Auto | Nebrandžios ląstelės, kraujas | Nebrandžių ląstelių absoliutus kiekis kraujyje automatizuotu metodu | KIEKYBINIS | HEM | 10*9/L | VenBl,CapBl | VenBl,CapBl | AUTO | N | N | 0 | Nauja analitė | XLT01234-7;XLT01235-4;XLT01236-2
361 | 55433-7 | Immature cells NFr Bld Auto | Nebrandžios ląstelės iš 100 leukocitų, kraujas | Nebrandžių ląstelių santykinis kiekis kraujyje automatizuotu metodu | KIEKYBINIS | HEM | % | VenBl,CapBl | VenBl,CapBl | AUTO | N | N | 0 | Nauja analitė | XLT01234-7;XLT01235-4;XLT01236-2
Darbo grupės nutarimu | 14633-2 | C peptide SerPl-sCnc | C peptidas | C peptidas | KIEKYBINIS | BT-CARB | pmol/L | VenBl | S, P | IA | N | T | 0 | Pakeitimas
Darbo grupės nutarimu | 38422-2 | C peptide 1h p chal SerPl-sCnc | C peptidas, 1 val. po provokacijos | C peptidas, 1 val. po provokacijos | KIEKYBINIS | BT-CARB | pmol/L | VenBl | S, P | IA | N | T | 0 | Pakeitimas
Darbo grupės nutarimu | 38424-8 | C peptide 2h p chal SerPl-sCnc | C peptidas, 2 val. po provokacijos | C peptidas, 2 val. po provokacijos | KIEKYBINIS | BT-CARB | pmol/L | VenBl | S, P | IA | N | T | 0 | Pakeitimas
Darbo grupės nutarimu | 55919-5 | C peptide p meal SerPl-sCnc | C peptidas, pavalgius | C peptidas, pavalgius | KIEKYBINIS | BT-CARB | pmol/L | VenBl | S, P | IA | N | T | 0 | Pakeitimas
Darbo grupės nutarimu | 15069-8 | Fructosamine SerPl-sCnc | Fruktozaminas | Fruktozaminas | KIEKYBINIS | BT-CARB | umol/L | VenBl | S, P | SPECPHOT | N | T | 0 | Pakeitimas
Darbo grupės nutarimu | 14749-6 | Glucose SerPl-sCnc | Gliukozė | Gliukozė | KIEKYBINIS | BT-CARB | mmol/L | VenBl | S, P | HEX, GOD, GDH | N | T | 0 | Pakeitimas
Darbo grupės nutarimu | 53094-9 | Glucose p meal SerPl-sCnc | Gliukozė, pavalgius | Gliukozė, pavalgius | KIEKYBINIS | BT-CARB | mmol/L | VenBl | S, P | HEX, GOD, GDH | N | T | 0 | Pakeitimas
Darbo grupės nutarimu | 14761-1 | Glucose^2H post meal | Gliukozė, 2 val. po valgio | Gliukozė, 2 val. po valgio | KIEKYBINIS | BT-CARB | mmol/L | VenBl | S, P | HEX, GOD, GDH | N | T | 0 | Pakeitimas
Darbo grupės nutarimu | 53093-1 | Glucose p chal SerPl-sCnc | Gliukozė, po provokacijos | Gliukozė, po provokacijos | KIEKYBINIS | BT-CARB | mmol/L | VenBl | S, P | HEX, GOD, GDH | N | T | 0 | Pakeitimas
Darbo grupės nutarimu | 40148-9 | Glucose pre chal SerPl-sCnc | Gliukozė, prieš provokaciją | Gliukozė, prieš provokaciją | KIEKYBINIS | BT-CARB | mmol/L | VenBl | S, P | HEX, GOD, GDH | N | T | 0 | Pakeitimas
Darbo grupės nutarimu | 14996-3 | Glucose pre 75 g Glc PO SerPl-sCnc | Gliukozė (GTM), prieš išgeriant 75 g gliukozės | Gliukozė (gliukozės toleravimo mėginys), prieš išgeriant 75 g gliukozės | KIEKYBINIS | BT-CARB | mmol/L | VenBl | S, P | HEX, GOD, GDH | N | T | 0 | Pakeitimas
Darbo grupės nutarimu | 51597-3 | Glucose 1h p 75 g Glc PO SerPl-sCnc | Gliukozė (GTM), po 1 val. išgėrus 75 g gliukozės | Gliukozė (gliukozės toleravimo mėginys), po 1 val. išgėrus 75 g gliukozės | KIEKYBINIS | BT-CARB | mmol/L | VenBl | S, P | HEX, GOD, GDH | N | T | 0 | Pakeitimas
Darbo grupės nutarimu | 14995-5 | Glucose 2h p 75 g Glc PO SerPl-sCnc | Gliukozė (GTM), po 2 val. išgėrus 75 g gliukozės | Gliukozė (gliukozės toleravimo mėginys), po 2 val. išgėrus 75 g gliukozės | KIEKYBINIS | BT-CARB | mmol/L | VenBl | S, P | HEX, GOD, GDH | N | T | 0 | Pakeitimas
Darbo grupės nutarimu | 20448-7 | Insulin SerPl-aCnc | Insulinas | Insulinas | KIEKYBINIS | BT-CARB | m[IU]/L | VenBl | S, P | IA | N | T | 0 | Pakeitimas
Darbo grupės nutarimu | 14796-7 | Insulin SerPl-sCnc | Insulinas (pmol/l) | Insulinas (molinė koncentracija) | KIEKYBINIS | BT-CARB | pmol/L | VenBl | S, P | IA | N | T | 0 | Pakeitimas
Darbo grupės nutarimu | 27882-0 | Proinsulin SerPl-sCnc | Proinsulinas (pmol/l) | Proinsulinas (molinė koncentracija) | KIEKYBINIS | BT-CARB | pmol/L | VenBl | S, P | IA | N | T | 0 | Pakeitimas
Darbo grupės nutarimu | XLT00018-5 | Proinsulin/Insulin Pnl SerPl-Rto | Proinsulino ir insulino santykis | Proinsulino ir insulino santykis | PANEL | BT-CARB |  | VenBl | S, P | IA | N | T | 0 | Pakeitimas
Darbo grupės nutarimu | 45338-1 | Proinsulin/Insulin SerPl-Rto | Proinsulino ir insulino santykis (apskaičiuotas) | Proinsulino ir insulino santykis (apskaičiuotas) | KIEKYBINIS | BT-CARB | % | VenBl | S, P | CALC | N | N | 0 | Pakeitimas
Darbo grupės nutarimu | 47670-5 | Insulin pre-meal SerPl-aCnc | Insulinas, prieš valgį | Insulinas, prieš valgį | KIEKYBINIS | BT-CARB | m[IU]/L | VenBl | S, P | IA | N | T | 0 | Pakeitimas
Darbo grupės nutarimu | XLT00431-0 | Insulin pre-meal SerPl-sCnc | Insulinas, prieš valgį (pmol/l) | Insulinas, prieš valgį (molinė koncentracija) | KIEKYBINIS | BT-CARB | pmol/L | VenBl | S, P | IA | N | T | 0 | Pakeitimas
Darbo grupės nutarimu | 47862-8 | Insulin p meal SerPl-aCnc | Insulinas, pavalgius | Insulinas, pavalgius | KIEKYBINIS | BT-CARB | m[IU]/L | VenBl | S, P | IA | N | T | 0 | Pakeitimas
Darbo grupės nutarimu | 93727-6 | Insulin p meal SerPl-sCnc | Insulinas, pavalgius (pmol/l) | Insulinas, pavalgius (molinė koncentracija) | KIEKYBINIS | BT-CARB | pmol/L | VenBl | S, P | IA | N | T | 0 | Pakeitimas
Darbo grupės nutarimu | 95114-5 | Insulin 2h p meal SerPl-aCnc | Insulinas, 2 val. po valgio | Insulinas, 2 val. po valgio | KIEKYBINIS | BT-CARB | m[IU]/L | VenBl | S, P | IA | N | T | 0 | Pakeitimas
Darbo grupės nutarimu | XLT00432-8 | Insulin 2h p meal SerPl-sCnc | Insulinas, 2 val. po valgio (pmol/l) | Insulinas, 2 val. po valgio (molinė koncentracija) | KIEKYBINIS | BT-CARB | pmol/L | VenBl | S, P | IA | N | T | 0 | Pakeitimas
Darbo grupės nutarimu | XLT00433-6 | Insulin pre Glc SerPl-sCnc | Insulinas, prieš išgeriant gliukozės (pmol/l) | Insulinas, prieš išgeriant gliukozės (molinė koncentracija) | KIEKYBINIS | BT-CARB | pmol/L | VenBl | S, P | IA | N | T | 0 | Pakeitimas
Darbo grupės nutarimu | 47668-9 | Insulin pre Glc SerPl-aCnc | Insulinas, prieš išgeriant gliukozės | Insulinas, prieš išgeriant gliukozės | KIEKYBINIS | BT-CARB | m[IU]/L | VenBl | S, P | IA | N | T | 0 | Pakeitimas
Darbo grupės nutarimu | 27830-9 | Insulin 1h p 75 g Glc PO SerPl-aCnc | Insulinas, 1 val. išgėrus 75 g gliukozės | Insulinas, po 1 val. išgėrus 75 g gliukozės | KIEKYBINIS | BT-CARB | m[IU]/L | VenBl | S, P | IA | N | T | 0 | Pakeitimas
Darbo grupės nutarimu | 72902-0 | Insulin 1h p 75 g Glc PO SerPl-sCnc | Insulinas, 1 val. išgėrus 75 g gliukozės (pmol/l) | Insulinas, po 1 val. išgėrus 75 g gliukozės (molinė koncentracija) | KIEKYBINIS | BT-CARB | pmol/L | VenBl | S, P | IA | N | T | 0 | Pakeitimas
Darbo grupės nutarimu | 27860-6 | Insulin 2h p 75 g Glc PO SerPl-aCnc | Insulinas, 2 val. išgėrus 75 g gliukozės | Insulinas, po 2 val. išgėrus 75 g gliukozės | KIEKYBINIS | BT-CARB | m[IU]/L | VenBl | S, P | IA | N | T | 0 | Pakeitimas
Darbo grupės nutarimu | 72901-2 | Insulin 2h p 75 g Glc PO SerPl-sCnc | Insulinas, 2 val. išgėrus 75 g gliukozės (pmol/l) | Insulinas, po 2 val. išgėrus 75 g gliukozės (molinė koncentracija) | KIEKYBINIS | BT-CARB | pmol/L | VenBl | S, P | IA | N | T | 0 | Pakeitimas
Darbo grupės nutarimu | XLT00019-3 | HOMA-IR Pnl SerPl | HOMA-IR | Atsparumo insulinui indeksas (HOMA-IR) | PANEL | BT-CARB |  | VenBl | S, P | HEX, GOD, GDH, IA | N | T | 0 | Pakeitimas
Darbo grupės nutarimu | XLT00434-4 | HOMA-IR SerPl | HOMA-IR (apskaičiuotas) | Atsparumo insulinui indeksas (HOMA-IR) (apskaičiuotas) | KIEKYBINIS | BT-CARB | {#} | VenBl | S, P | CALC | N | N | 0 | Pakeitimas
Darbo grupės nutarimu | 1751-7 | Albumin SerPl-mCnc | Albuminas | Albuminas | KIEKYBINIS | BT-PROT | g/L | VenBl | S, P | IMTURB | N | T | 0 | Pakeitimas
Darbo grupės nutarimu | 61152-5 | Albumin SerPl BCP-mCnc | Albuminas (BCP metodu) | Albuminas bromkrezolio violetinio metodu | KIEKYBINIS | BT-PROT | g/L | VenBl | S, P | BCP | T | T | 0 | Pakeitimas
Darbo grupės nutarimu | 61151-7 | Albumin SerPl BCG-mCnc | Albuminas (BCG metodu) | Albuminas bromkrezolio žaliojo metodu | KIEKYBINIS | BT-PROT | g/L | VenBl | S, P | BCG | T | T | 0 | Pakeitimas
Darbo grupės nutarimu | 1825-9 | A1AT SerPl-mCnc | Alfa-1-antitripsinas | Alfa-1-antitripsinas | KIEKYBINIS | BT-PROT | g/L | VenBl | S, P | IMTURB, IMNEPH | N | T | 0 | Pakeitimas
Darbo grupės nutarimu | 6771-0 | A1AT SerPl Neph-mCnc | Alfa-1-antitripsinas (nefelometrinis) | Alfa-1-antitripsinas nefelometriniu metodu | KIEKYBINIS | BT-PROT | g/L | VenBl | S, P | NEPH | T | T | 0 | Pakeitimas
Darbo grupės nutarimu | 48413-9 | A1 Microglob SerPl-mCnc | Alfa-1-mikroglobulinas | Alfa-1-mikroglobulinas | KIEKYBINIS | BT-PROT | g/L | VenBl | S, P | IMTURB, IMNEPH | N | T | 0 | Pakeitimas
Darbo grupės nutarimu | 2685-6 | A1acid Glycoprotein SerPl-mCnc | Alfa-1-rūgštus glikoproteinas | Alfa-1-rūgštus glikoproteinas | KIEKYBINIS | BT-PROT | g/L | VenBl | S, P | IMTURB, IMNEPH | N | T | 0 | Pakeitimas
Darbo grupės nutarimu | 1835-8 | A2 Macroglob SerPl-mCnc | Alfa-2-makroglobulinas | Alfa-2-makroglobulinas | KIEKYBINIS | BT-PROT | g/L | VenBl | S, P | IMTURB, IMNEPH | N | T | 0 | Pakeitimas
Darbo grupės nutarimu | 48498-0 | Amyloid A SerPl-mCnc | Amiloidas A | Amiloidas A | KIEKYBINIS | BT-PROT | mg/L | VenBl | S, P | IMTURB, IMNEPH | N | T | 0 | Pakeitimas
Darbo grupės nutarimu | 2885-2 | Prot SerPl-mCnc | Bendrasis baltymas | Bendrasis baltymas | KIEKYBINIS | BT-PROT | g/L | VenBl | S, P | SPECPHOT, TURB | N | T | 0 | Pakeitimas
Darbo grupės nutarimu | 1952-1 | B2 Microglob SerPl-mCnc | Beta-2-mikroglobulinas | Beta-2-mikroglobulinas | KIEKYBINIS | BT-PROT | mg/L | VenBl | S, P | IMTURB, IMNEPH | N | T | 0 | Pakeitimas
Darbo grupės nutarimu | 83078-6 | B2 Microglob SerPl IA-mCnc | Beta-2-mikroglobulinas (imunocheminis) | Beta-2-mikroglobulinas imunocheminiu metodu | KIEKYBINIS | BT-PROT | mg/L | VenBl | S, P | IA | N | T | 0 | Pakeitimas
Darbo grupės nutarimu | 1988-5 | CRP SerPl-mCnc | CRB | C reaktyvus baltymas | KIEKYBINIS | BT-PROT | mg/L | VenBl | S, P | IMTURB, IMNEPH | N | T | 0 | Pakeitimas
Darbo grupės nutarimu | 30522-7 | CRP SerPl HS-mCnc | CRB (didelio jautrumo) | C reaktyvus baltymas didelio jautrumo metodu | KIEKYBINIS | BT-PROT | mg/L | VenBl | S, P | IMTURB, IMNEPH | N | T | 0 | Pakeitimas
Darbo grupės nutarimu | 2064-4 | Ceruloplasmin SerPl-mCnc | Ceruloplazminas | Ceruloplazminas | KIEKYBINIS | BT-PROT | g/L | VenBl | S, P | IMTURB, IMNEPH | N | T | 0 | Pakeitimas
Darbo grupės nutarimu | 33863-2 | Cystatin C SerPl-mCnc | Cistatinas C | Cistatinas C | KIEKYBINIS | BT-PROT | mg/L | VenBl | S, P | IA, IMTURB | N | T | 0 | Pakeitimas
Darbo grupės nutarimu | XLT00028-4 | CDT Pnl SerPl | Disialotransferino (CDT transferino) tyrimas | Disialotransferino (CDT transferino) tyrimas | PANEL | BT-PROT | % | VenBl | S, P | IMTURB, IMNEPH | N | T | 0 | Pakeitimas
Darbo grupės nutarimu | 12949-4 | CDT SerPl-mCnc | Disialotransferinas (CDT transferinas) | Disialotransferinas (CDT transferinas) | KIEKYBINIS | BT-PROT | mg/L | VenBl | S, P | IMTURB, IMNEPH, C | N | T | 0 | Pakeitimas
Darbo grupės nutarimu | 4542-7 | Haptoglob SerPl-mCnc | Haptoglobinas | Haptoglobinas | KIEKYBINIS | BT-PROT | g/L | VenBl | S, P | IMTURB, IMNEPH | N | T | 0 | Pakeitimas
Darbo grupės nutarimu | 46127-7 | Haptoglob SerPl Neph-mCnc | Haptoglobinas (nefelometrinis) | Haptoglobinas nefelometriniu metodu | KIEKYBINIS | BT-PROT | g/L | VenBl | S, P | NEPH | T | T | 0 | Pakeitimas
Darbo grupės nutarimu | 2483-6 | IGF BP3 SerPl-mCnc | IGF BP3 | Į insuliną panašų augimo faktorių surišantis baltymas 3 | KIEKYBINIS | BT-PROT | ug/L | VenBl | S, P | IA | N | T | 0 | Pakeitimas
Darbo grupės nutarimu | 2458-8 | IgA SerPl-mCnc | IgA | IgA | KIEKYBINIS | BT-PROT | g/L | VenBl | S, P | IMTURB, IMNEPH | N | T | 0 | Pakeitimas
Darbo grupės nutarimu | 6886-6 | IgA1 Ser-mCnc | IgA1 | IgA poklasis 1 | KIEKYBINIS | BT-PROT | mg/L | VenBl | S | IMTURB, IMNEPH | N | T | 0 | Pakeitimas
Darbo grupės nutarimu | 6939-3 | IgA2 Ser-mCnc | IgA2 | IgA poklasis 2 | KIEKYBINIS | BT-PROT | mg/L | VenBl | S | IMTURB, IMNEPH | N | T | 0 | Pakeitimas
Darbo grupės nutarimu | 2460-4 | IgD Ser-mCnc | IgD | IgD | KIEKYBINIS | BT-PROT | mg/L | VenBl | S | IMTURB, IMNEPH | N | T | 0 | Pakeitimas
Darbo grupės nutarimu | 83102-4 | IgE SerPl IA-aCnc | IgE (imunocheminis) | IgE imunocheminiu metodu | KIEKYBINIS | BT-PROT | k[IU]/L | VenBl | S, P | IA | N | T | 0 | Pakeitimas
Darbo grupės nutarimu | 2465-3 | IgG SerPl-mCnc | IgG | IgG | KIEKYBINIS | BT-PROT | g/L | VenBl | S, P | IMTURB, IMNEPH | N | T | 0 | Pakeitimas
Darbo grupės nutarimu | XLT00034-2 | IgG/Alb Pnl Ser | IgG ir albumino masės santykis | IgG ir albumino masės santykis | PANEL | BT-PROT |  | VenBl | S | IMTURB, IMNEPH, BCG, BCP | N | T | 0 | Pakeitimas
Darbo grupės nutarimu | 6782-7 | IgG/Alb Ser | IgG ir albumino masės santykis (apskaičiuotas) | IgG ir albumino masės santykis (apskaičiuotas) | KIEKYBINIS | BT-PROT | {ratio} | VenBl | S | CALC | N | N | 0 | Pakeitimas
Darbo grupės nutarimu | 2466-1 | IgG1 Ser-mCnc | IgG1 | IgG poklasis 1 | KIEKYBINIS | BT-PROT | g/L | VenBl | S | IMTURB, IMNEPH | N | T | 0 | Pakeitimas
Darbo grupės nutarimu | 2467-9 | IgG2 Ser-mCnc | IgG2 | IgG poklasis 2 | KIEKYBINIS | BT-PROT | g/L | VenBl | S | IMTURB, IMNEPH | N | T | 0 | Pakeitimas
Darbo grupės nutarimu | 2468-7 | IgG3 Ser-mCnc | IgG3 | IgG poklasis 3 | KIEKYBINIS | BT-PROT | g/L | VenBl | S | IMTURB, IMNEPH | N | T | 0 | Pakeitimas
Darbo grupės nutarimu | 2469-5 | IgG4 Ser-mCnc | IgG4 | IgG poklasis 4 | KIEKYBINIS | BT-PROT | g/L | VenBl | S | IMTURB, IMNEPH | N | T | 0 | Pakeitimas
Darbo grupės nutarimu | 2472-9 | IgM SerPl-mCnc | IgM | IgM | KIEKYBINIS | BT-PROT | g/L | VenBl | S, P | IMTURB, IMNEPH | N | T | 0 | Pakeitimas
Darbo grupės nutarimu | 11050-2 | Kappa LC SerPl-mCnc | Kappa LC | Imunoglobulinų lengvosios grandinės kappa (kappa LC) | KIEKYBINIS | BT-PROT | g/L | VenBl | S, P | IMTURB, IMNEPH | N | T | 0 | Pakeitimas
Darbo grupės nutarimu | 11051-0 | Lambda LC SerPl-mCnc | Lambda LC | Imunoglobulinų lengvosios grandinės lambda (lambda LC) | KIEKYBINIS | BT-PROT | g/L | VenBl | S, P | IMTURB, IMNEPH | N | T | 0 | Pakeitimas
Darbo grupės nutarimu | XLT00040-9 | Kappa LC/Lambda Pnl Ser | Kappa LC ir lambda LC santykis | Imunoglobulinų lengvųjų grandinių kappa / Imunoglobulinų lengvųjų grandinių lambda masės santykis (kappa LC / lambda LC) | PANEL | BT-PROT |  | VenBl | S | IMTURB, IMNEPH | N | T | 0 | Pakeitimas
Darbo grupės nutarimu | 15189-4 | Kappa LC/Lambda Ser | Kappa LC ir lambda LC santykis (apskaičiuotas) | Imunoglobulinų lengvųjų grandinių kappa / Imunoglobulinų lengvųjų grandinių lambda masės santykis (kappa LC / lambda LC) (apskaičiuotas) | KIEKYBINIS | BT-PROT | {ratio} | VenBl | S | CALC | N | N | 0 | Pakeitimas
Darbo grupės nutarimu | 36916-5 | Kappa LC Free Ser-mCnc | Kappa FLC | Imunoglobulinų laisvos lengvosios grandinės kappa (kappa FLC) | KIEKYBINIS | BT-PROT | mg/L | VenBl | S | IMTURB, IMNEPH | N | T | 0 | Pakeitimas
Darbo grupės nutarimu | 80515-0 | Kappa LC Free Ser Neph-mCnc | Kappa FLC (nefelometrinis) | Imunoglobulinų laisvos lengvosios grandinės kappa (kappa FLC) nefelometriniu metodu | KIEKYBINIS | BT-PROT | mg/L | VenBl | S | NEPH | T | T | 0 | Pakeitimas
Darbo grupės nutarimu | 33944-0 | Lambda LC Free SerPl-mCnc | Lambda FLC | Imunoglobulinų laisvos lengvosios grandinės lambda (lambda FLC) | KIEKYBINIS | BT-PROT | mg/L | VenBl | S, P | IMTURB, IMNEPH | N | T | 0 | Pakeitimas
Darbo grupės nutarimu | 80516-8 | Lambda LC Free Ser Neph-mCnc | Lambda FLC (nefelometrinis) | Imunoglobulinų laisvos lengvosios grandinės lambda (lambda FLC) nefelometriniu metodu | KIEKYBINIS | BT-PROT | mg/L | VenBl | S | NEPH | T | T | 0 | Pakeitimas
Darbo grupės nutarimu | XLT00045-8 | Kappa LC Free/Lambda Free Pnl Ser | Kappa FLC ir lambda FLC santykis | Imunoglobulinų laisvų lengvųjų grandinių kappa / Imunoglobulinų laisvų lengvųjų grandinių lambda masės santykis (kappa FLC / lambda FLC) | PANEL | BT-PROT |  | VenBl | S, P | IMTURB, IMNEPH, NEPH | N | T | 0 | Pakeitimas
Darbo grupės nutarimu | 48378-4 | Kappa LC Free/Lambda Free Ser | Kappa FLC ir lambda FLC santykis (apskaičiuotas) | Imunoglobulinų laisvų lengvųjų grandinių kappa / Imunoglobulinų laisvų lengvųjų grandinių lambda masės santykis (kappa FLC / lambda FLC) (apskaičiuotas) | KIEKYBINIS | BT-PROT | {ratio} | VenBl | S | CALC | N | N | 0 | Pakeitimas
Darbo grupės nutarimu | 4477-6 | C1INH SerPl-mCnc | C1 esterazės slopiklis | C1 esterazės slopiklis | KIEKYBINIS | BT-PROT | g/L | VenBl | S, P | IA, IMTURB, IMNEPH | N | T | 0 | Pakeitimas
Darbo grupės nutarimu | 4476-8 | C1INH Functional SerPl-mCnc | C1 esterazės slopiklis, funkcinis | C1 esterazės slopiklis, funkcinis | KIEKYBINIS | BT-PROT | g/L | VenBl | S, P | IA | N | T | 0 | Pakeitimas
Darbo grupės nutarimu | 4478-4 | C1q SerPl-mCnc | C1q | Komplemento baltymas C1q | KIEKYBINIS | BT-PROT | mg/L | VenBl | S, P | IA | N | T | 0 | Pakeitimas
Darbo grupės nutarimu | 4481-8 | C1r SerPl-mCnc | C1r | Komplemento baltymas C1r | KIEKYBINIS | BT-PROT | mg/L | VenBl | S, P | IA | N | T | 0 | Pakeitimas
Darbo grupės nutarimu | 4483-4 | C1s SerPl-mCnc | C1s | Komplemento baltymas C1s | KIEKYBINIS | BT-PROT | mg/L | VenBl | S, P | IA | N | T | 0 | Pakeitimas
Darbo grupės nutarimu | 4484-2 | C2 SerPl-mCnc | C2 | Komplemento baltymas C2 | KIEKYBINIS | BT-PROT | mg/L | VenBl | S, P | IA | N | T | 0 | Pakeitimas
Darbo grupės nutarimu | 4485-9 | C3 SerPl-mCnc | C3 | Komplemento baltymas C3 | KIEKYBINIS | BT-PROT | mg/L | VenBl | S, P | IA | N | T | 0 | Pakeitimas
Darbo grupės nutarimu | 4488-3 | C3a SerPl-mCnc | C3a | Komplemento baltymas C3a | KIEKYBINIS | BT-PROT | mg/L | VenBl | S, P | IA | N | T | 0 | Pakeitimas
Darbo grupės nutarimu | 4489-1 | C3b SerPl-mCnc | C3b | Komplemento baltymas C3b | KIEKYBINIS | BT-PROT | mg/L | VenBl | S, P | IA | N | T | 0 | Pakeitimas
Darbo grupės nutarimu | 4491-7 | C3c SerPl-mCnc | C3c | Komplemento baltymas C3c | KIEKYBINIS | BT-PROT | g/L | VenBl | S, P | IA, IMTURB, IMNEPH | N | T | 0 | Pakeitimas
Darbo grupės nutarimu | 34401-0 | C3d SerPl-mCnc | C3d | Komplemento baltymas C3d | KIEKYBINIS | BT-PROT | ug/L | VenBl | S, P | IA | N | T | 0 | Pakeitimas
Darbo grupės nutarimu | 4498-2 | C4 SerPl-mCnc | C4 | Komplemento baltymas C4 | KIEKYBINIS | BT-PROT | g/L | VenBl | S, P | IA, IMTURB, IMNEPH | N | T | 0 | Pakeitimas
Darbo grupės nutarimu | 4505-4 | C5 SerPl-mCnc | C5 | Komplemento baltymas C5 | KIEKYBINIS | BT-PROT | mg/L | VenBl | S, P | IA | N | T | 0 | Pakeitimas
Darbo grupės nutarimu | 4507-0 | C6 SerPl-mCnc | C6 | Komplemento baltymas C6 | KIEKYBINIS | BT-PROT | mg/L | VenBl | S, P | IA | N | T | 0 | Pakeitimas
Darbo grupės nutarimu | 4508-8 | C7 SerPl-mCnc | C7 | Komplemento baltymas C7 | KIEKYBINIS | BT-PROT | mg/L | VenBl | S, P | IA | N | T | 0 | Pakeitimas
Darbo grupės nutarimu | 4509-6 | C8 SerPl-mCnc | C8 | Komplemento baltymas C8 | KIEKYBINIS | BT-PROT | mg/L | VenBl | S, P | IA | N | T | 0 | Pakeitimas
Darbo grupės nutarimu | 4510-4 | C9 SerPl-mCnc | C9 | Komplemento baltymas C9 | KIEKYBINIS | BT-PROT | mg/L | VenBl | S, P | IA | N | T | 0 | Pakeitimas
Darbo grupės nutarimu | 5117-7 | Cryoglob Ser Ql | Krioglobulinai | Krioglobulinai | TNK | BT-PROT |  | VenBl | S | INSPECT | N | T | 0 | Pakeitimas
Darbo grupės nutarimu | 48614-2 | Cryoglob Ser Ql ID | Krioglobulinai (imuninės difuzijos) | Krioglobulinai imuninės difuzijos metodu | TNK | BT-PROT |  | VenBl | S | IMD | N | T | 0 | Pakeitimas
Darbo grupės nutarimu | 12201-0 | Cryoglob Ser Ql 1D Cold Inc | Krioglobulinai (1 d. +2…+6 °C) | Krioglobulinai inkubuojant 1 dieną +2…+6 °C temperatūroje | TNK | BT-PROT |  | VenBl | S | INSPECT | N | T | 0 | Pakeitimas
Darbo grupės nutarimu | 12202-8 | Cryoglob Ser Ql 2D Cold Inc | Krioglobulinai (2 d. +2…+6 °C) | Krioglobulinai inkubuojant 2 dienas +2…+6 °C temperatūroje | TNK | BT-PROT |  | VenBl | S | INSPECT | N | T | 0 | Pakeitimas
Darbo grupės nutarimu | 12203-6 | Cryoglob Ser Ql 3D Cold Inc | Krioglobulinai (3 d. +2…+6 °C) | Krioglobulinai inkubuojant 3 dienas +2…+6 °C temperatūroje | TNK | BT-PROT |  | VenBl | S | INSPECT | N | T | 0 | Pakeitimas
Darbo grupės nutarimu | 29745-7 | Cryoglob Ser Ql 3D RT Inc | Krioglobulinai (3 d. +20…+25 °C) | Krioglobulinai inkubuojant 3 dienas +20…+25 °C temperatūroje | TNK | BT-PROT |  | VenBl | S | INSPECT | N | T | 0 | Pakeitimas
Darbo grupės nutarimu | 29746-5 | Cryoglob Ser Ql 3D Inc | Krioglobulinai (3 d. +37 °C) | Krioglobulinai inkubuojant 3 dienas +37 °C temperatūroje | TNK | BT-PROT |  | VenBl | S | INSPECT | N | T | 0 | Pakeitimas
Darbo grupės nutarimu | 12204-4 | Cryoglob Ser Ql 4D Cold Inc | Krioglobulinai (4 d. +2…+6 °C) | Krioglobulinai inkubuojant 4 dienas +2…+6 °C temperatūroje | TNK | BT-PROT |  | VenBl | S | INSPECT | N | T | 0 | Pakeitimas
Darbo grupės nutarimu | 12200-2 | Cryoglob Ser Ql 4h Cold Inc | Krioglobulinai (4h +2…+6 °C) | Krioglobulinai inkubuojant 4 valandas +2…+6 °C temperatūroje | TNK | BT-PROT |  | VenBl | S | INSPECT | N | T | 0 | Pakeitimas
Darbo grupės nutarimu | 12205-1 | Cryoglob Ser Ql 5D Cold Inc | Krioglobulinai (5 d. +2…+6 °C) | Krioglobulinai inkubuojant 5 dienas +2…+6 °C temperatūroje | TNK | BT-PROT |  | VenBl | S | INSPECT | N | T | 0 | Pakeitimas
Darbo grupės nutarimu | 12206-9 | Cryoglob Ser Ql 6D Cold Inc | Krioglobulinai (6 d. +2…+6 °C) | Krioglobulinai inkubuojant 6 dienas +2…+6 °C temperatūroje | TNK | BT-PROT |  | VenBl | S | INSPECT | N | T | 0 | Pakeitimas
Darbo grupės nutarimu | 12207-7 | Cryoglob Ser Ql 1W Cold Inc | Krioglobulinai (7 d. +2…+6 °C) | Krioglobulinai inkubuojant 7 dienas +2…+6 °C temperatūroje | TNK | BT-PROT |  | VenBl | S | INSPECT | N | T | 0 | Pakeitimas
Darbo grupės nutarimu | 70970-9 | Cryoglob Ser Ql Hypotonic dilution | Krioglobulinai (su hipotoniniu tirpalu) | Krioglobulinai praskiedžiant hipotoniniu tirpalu | TNK | BT-PROT |  | VenBl | S | INSPECT | N | T | 0 | Pakeitimas
Darbo grupės nutarimu | 13967-5 | SHBG SerPl-sCnc | SHBG | Lytinius hormonus sujungiantis globulinas | KIEKYBINIS | BT-PROT | nmol/L | VenBl | S, P | IA | N | T | 0 | Pakeitimas
Darbo grupės nutarimu | 2639-3 | Myoglobin SerPl-mCnc | Mioglobinas | Mioglobinas | KIEKYBINIS | BT-PROT | ug/L | VenBl | S, P | IMTURB, IMNEPH | N | T | 0 | Pakeitimas
Darbo grupės nutarimu | 83106-5 | Myoglobin SerPl IA-mCnc | Mioglobinas (imunocheminis) | Mioglobinas imunocheminiu metodu | KIEKYBINIS | BT-PROT | ug/L | VenBl | S, P | IA | N | T | 0 | Pakeitimas
Darbo grupės nutarimu | 14338-8 | Prealb SerPl-mCnc | Prealbuminas | Prealbuminas | KIEKYBINIS | BT-PROT | g/L | VenBl | S, P | IMTURB, IMNEPH | N | T | 0 | Pakeitimas
Darbo grupės nutarimu | 6793-4 | Prealb SerPl IA-mCnc | Prealbuminas (imunocheminis) | Prealbuminas imunocheminiu metodu | KIEKYBINIS | BT-PROT | g/L | VenBl | S, P | IA | N | T | 0 | Pakeitimas
Darbo grupės nutarimu | 46130-1 | Prealb SerPl Neph-mCnc | Prealbuminas (nefelometrinis) | Prealbuminas nefelometriniu metodu | KIEKYBINIS | BT-PROT | g/L | VenBl | S, P | NEPH | T | T | 0 | Pakeitimas
Darbo grupės nutarimu | 2729-2 | PTH Related Prot SerPl-mCnc | Su PTH susijęs baltymas | Su parathormonu (PTH) susijęs baltymas | KIEKYBINIS | BT-PROT | ng/L | VenBl | S, P | RIA | T | T | 0 | Pakeitimas
Darbo grupės nutarimu | 15087-0 | PTH Related Prot SerPl-sCnc | Su PTH susijęs baltymas (pmol/l) | Su parathormonu (PTH) susijęs baltymas (molinė koncentracija) | KIEKYBINIS | BT-PROT | pmol/L | VenBl | S, P | RIA | T | T | 0 | Pakeitimas
Darbo grupės nutarimu | 48499-8 | Beta-trace protein SerPl-mCnc | Prostaglandino D2 sintazė (BTP) | Prostaglandino D2 sintazė (BTP) | KIEKYBINIS | BT-PROT | mg/L | VenBl | S, P | IMTURB, IMNEPH | N | T | 0 | Pakeitimas
Darbo grupės nutarimu | 32046-5 | PAPP-A SerPl-aCnc | PAPP-A | Su nėštumu susijęs plazmos baltymas A (PAPP-A) | KIEKYBINIS | BT-PROT | m[IU]/L | VenBl | S, P | IA | N | T | 0 | Pakeitimas
Darbo grupės nutarimu | 32559-7 | Tau Prot Ser-mCnc | Tau | Tau baltymas | KIEKYBINIS | BT-PROT | ng/L | VenBl | S | IA | N | T | 0 | Pakeitimas
Darbo grupės nutarimu | 30248-9 | sTfR SerPl-mCnc | sTFR | Tirpūs transferino receptoriai (sTFR) | KIEKYBINIS | BT-PROT | mg/L | VenBl | S, P | IMTURB, IMNEPH | N | T | 0 | Pakeitimas
Darbo grupės nutarimu | 3034-6 | Transferrin SerPl-mCnc | Transferinas | Transferinas | KIEKYBINIS | BT-PROT | g/L | VenBl | S, P | IMTURB, IMNEPH | N | T | 0 | Pakeitimas
Darbo grupės nutarimu | XLT00053-2 | Prot Elph Beta1+2 Pnl SerPl | Serumo baltymų EF (beta frakcija skirstoma į beta 1 ir beta 2) | Baltymų elektroforezė serume, kai beta globulinų frakcija skirstoma į beta 1 ir beta 2 | PANEL | BT-PEF |  | VenBl | S | EP | N | T | 0 | Pakeitimas
Darbo grupės nutarimu | 2877-9 | Prealb SerPl Elph-mCnc | Prealbuminas (EF) | Prealbuminas elektroforezės metodu | KIEKYBINIS | BT-PEF | g/L | VenBl | S | EP | N | N | 0 | Pakeitimas
Darbo grupės nutarimu | 13979-0 | Prealb MFr SerPl Elph | Prealbumino ir B. baltymo santykis (EF) | Prealbumino ir bendrojo baltymo santykis elektroforezės metodu | KIEKYBINIS | BT-PEF | % | VenBl | S | EP | N | N | 0 | Pakeitimas
Darbo grupės nutarimu | 2862-1 | Albumin SerPl Elph-mCnc | Albuminas (EF) | Albuminas elektroforezės metodu | KIEKYBINIS | BT-PEF | g/L | VenBl | S | EP | N | N | 0 | Pakeitimas
Darbo grupės nutarimu | 13980-8 | Albumin MFr SerPl Elph | Albumino ir B. baltymo santykis (EF) | Albumino ir bendrojo baltymo santykis elektroforezės metodu | KIEKYBINIS | BT-PEF | % | VenBl | S | EP | N | N | 0 | Pakeitimas
Darbo grupės nutarimu | 44429-9 | Albumin/Glob SerPl Elph | Albumino ir Globulinų masės santykis (EF) | Albumino ir Globulinų masės santykis elektroforezės metodu | KIEKYBINIS | BT-PEF | {ratio} | VenBl | S | CALC | N | N | 0 | Pakeitimas
Darbo grupės nutarimu | 2865-4 | Alpha1 Glob SerPl Elph-mCnc | Alfa 1 globulinai (EF) | Alfa 1 globulinai elektroforezės metodu | KIEKYBINIS | BT-PEF | g/L | VenBl | S | EP | N | N | 0 | Pakeitimas
Darbo grupės nutarimu | 13978-2 | Alpha1 Glob MFr SerPl Elph | Alfa 1 globulinų ir B. baltymo santykis (EF) | Alfa 1 globulinų ir bendrojo baltymo santykis elektroforezės metodu | KIEKYBINIS | BT-PEF | % | VenBl | S | EP | N | N | 0 | Pakeitimas
Darbo grupės nutarimu | 2868-8 | Alpha2 Glob SerPl Elph-mCnc | Alfa 2 globulinai (EF) | Alfa 2 globulinai elektroforezės metodu | KIEKYBINIS | BT-PEF | g/L | VenBl | S | EP | N | N | 0 | Pakeitimas
Darbo grupės nutarimu | 13981-6 | Alpha2 Glob MFr SerPl Elph | Alfa 2 globulinų ir B. baltymo santykis (EF) | Alfa 2 globulinų ir bendrojo baltymo santykis elektroforezės metodu | KIEKYBINIS | BT-PEF | % | VenBl | S | EP | N | N | 0 | Pakeitimas
Darbo grupės nutarimu | 32730-4 | Beta1 Glob SerPl Elph-mCnc | Beta 1 globulinai (EF) | Beta 1 globulinai elektroforezės metodu | KIEKYBINIS | BT-PEF | g/L | VenBl | S | EP | N | N | 0 | Pakeitimas
Darbo grupės nutarimu | 32732-0 | Beta1 Glob MFr SerPl Elph | Beta 1 globulinų ir B. baltymo santykis (EF) | Beta 1 globulinų ir bendrojo baltymo santykis elektroforezės metodu | KIEKYBINIS | BT-PEF | % | VenBl | S | EP | N | N | 0 | Pakeitimas
Darbo grupės nutarimu | 32731-2 | Beta2 Glob SerPl Elph-mCnc | Beta 2 globulinai (EF) | Beta 2 globulinai elektroforezės metodu | KIEKYBINIS | BT-PEF | g/L | VenBl | S | EP | N | N | 0 | Pakeitimas
Darbo grupės nutarimu | 32733-8 | Beta2 Glob MFr SerPl Elph | Beta 2 globulinų ir B. baltymo santykis (EF) | Beta 2 globulinų ir bendrojo baltymo santykis elektroforezės metodu | KIEKYBINIS | BT-PEF | % | VenBl | S | EP | N | N | 0 | Pakeitimas
Darbo grupės nutarimu | 2874-6 | Gamma glob SerPl Elph-mCnc | Gamma globulinai (EF) | Gamma globulinai elektroforezės metodu | KIEKYBINIS | BT-PEF | g/L | VenBl | S | EP | N | N | 0 | Pakeitimas
Darbo grupės nutarimu | 13983-2 | Gamma glob MFr SerPl Elph | Gamma globulinų ir B. baltymo santykis (EF) | Gamma globulinų ir bendrojo baltymo santykis elektroforezės metodu | KIEKYBINIS | BT-PEF | % | VenBl | S | EP | N | N | 0 | Pakeitimas
Darbo grupės nutarimu | 33358-3 | M protein SerPl Elph-mCnc | M baltymas (EF) | Monokloninis baltymas elektroforezės metodu | KIEKYBINIS | BT-PEF | g/L | VenBl | S | EP | N | N | 0 | Pakeitimas
Darbo grupės nutarimu | 33647-9 | M protein MFr SerPl Elph | M baltymo ir B. baltymo santykis (EF) | Monokloninio baltymo ir bendrojo baltymo santykis elektroforezės metodu | KIEKYBINIS | BT-PEF | % | VenBl | S | EP | N | N | 0 | Pakeitimas
Darbo grupės nutarimu | 51435-6 | M protein 1 SerPl Elph-mCnc | 1-as M baltymas (EF) | 1-as monokloninis baltymas elektroforezės metodu | KIEKYBINIS | BT-PEF | g/L | VenBl | S | EP | N | N | 0 | Pakeitimas
Darbo grupės nutarimu | 56766-9 | M protein 1 MFr SerPl Elph | 1-o M baltymo ir B. baltymo santykis (EF) | 1-o monokloninio baltymo ir bendrojo baltymo santykis elektroforezės metodu | KIEKYBINIS | BT-PEF | % | VenBl | S | EP | N | N | 0 | Pakeitimas
Darbo grupės nutarimu | 35559-4 | M protein 2 SerPl Elph-mCnc | 2-as M baltymas (EF) | 2-as monokloninis baltymas elektroforezės metodu | KIEKYBINIS | BT-PEF | g/L | VenBl | S | EP | N | N | 0 | Pakeitimas
Darbo grupės nutarimu | 44932-2 | M protein 2 MFr SerPl Elph | 2-o M baltymo ir B. baltymo santykis (EF) | 2-o monokloninio baltymo ir bendrojo baltymo santykis elektroforezės metodu | KIEKYBINIS | BT-PEF | % | VenBl | S | EP | N | N | 0 | Pakeitimas
Darbo grupės nutarimu | 50796-2 | M protein 3 SerPl Elph-mCnc | 3-ias M baltymas (EF) | 3-ias monokloninis baltymas elektroforezės metodu | KIEKYBINIS | BT-PEF | g/L | VenBl | S | EP | N | N | 0 | Pakeitimas
Darbo grupės nutarimu | 50792-1 | M protein 3 MFr SerPl Elph | 3-io M baltymo ir B. baltymo santykis (EF) | 3-io monokloninio baltymo ir bendrojo baltymo santykis elektroforezės metodu | KIEKYBINIS | BT-PEF | % | VenBl | S | EP | N | N | 0 | Pakeitimas
Darbo grupės nutarimu | 50797-0 | M protein 4 SerPl Elph-mCnc | 4-as M baltymas (EF) | 4-as monokloninis baltymas elektroforezės metodu | KIEKYBINIS | BT-PEF | g/L | VenBl | S | EP | N | N | 0 | Pakeitimas
Darbo grupės nutarimu | 50793-9 | M protein 4 MFr SerPl Elph | 4-o M baltymo ir B. baltymo santykis (EF) | 4-o monokloninio baltymo ir bendrojo baltymo santykis elektroforezės metodu | KIEKYBINIS | BT-PEF | % | VenBl | S | EP | N | N | 0 | Pakeitimas
Darbo grupės nutarimu | 12851-2 | Prot Pattern SerPl Elph-Imp | Serumo baltymų frakcijų interpretacija | Serumo baltymų frakcijų interpretacija | TEKSTAS | BT-PEF |  | VenBl | S | TXT | N | N | 0 | Pakeitimas
Darbo grupės nutarimu | XLT00054-0 | Prot Elph Beta Pnl SerPl | Serumo baltymų EF (beta frakcija neskirstoma į beta 1 ir beta 2) | Baltymų elektroforezė serume, kai beta globulinų frakcija neskirstoma į beta 1 ir beta 2 | PANEL | BT-PEF |  | VenBl | S | EP | N | T | 0 | Pakeitimas
Darbo grupės nutarimu | 2871-2 | B-Globulin SerPl Elph-mCnc | Beta globulinai (EF) | Beta globulinai elektroforezės metodu | KIEKYBINIS | BT-PEF | g/L | VenBl | S | EP | N | N | 0 | Pakeitimas
Darbo grupės nutarimu | 13982-4 | B-Globulin MFr SerPl Elph | Beta globulinų ir B. baltymo santykis (EF) | Beta globulinų ir bendrojo baltymo santykis elektroforezės metodu | KIEKYBINIS | BT-PEF | % | VenBl | S | EP | N | N | 0 | Pakeitimas
Darbo grupės nutarimu | XLT00057-3 | IFE Pnl Ser | Serumo baltymų imunofiksacija | Serumo baltymų elektroforezė imunofiksacijos metodu | PANEL | BT-PEF |  | VenBl | S | IFE | N | T | 0 | Pakeitimas
Darbo grupės nutarimu | 18299-8 | IgA Ser Ql IFE | IgA (IFE) | IgA imunofiksacijos metodu | RNK | BT-PEF |  | VenBl | S | IFE | N | N | 0 | Pakeitimas
Darbo grupės nutarimu | 44587-4 | M-IgA Ser Ql IFE | Monokloninis IgA (IFE) | Monokloninis IgA imunofiksacijos metodu | RNK | BT-PEF |  | VenBl | S | IFE | N | N | 0 | Pakeitimas
Darbo grupės nutarimu | 30081-4 | IgD Ser Ql IFE | IgD (IFE) | IgD imunofiksacijos metodu | RNK | BT-PEF |  | VenBl | S | IFE | N | N | 0 | Pakeitimas
Darbo grupės nutarimu | XLT00438-5 | M-IgD Ser Ql IFE | Monokloninis IgD (IFE) | Monokloninis IgD imunofiksacijos metodu | RNK | BT-PEF |  | VenBl | S | IFE | N | N | 0 | Pakeitimas
Darbo grupės nutarimu | 30082-2 | IgE Ser Ql IFE | IgE (IFE) | IgE imunofiksacijos metodu | RNK | BT-PEF |  | VenBl | S | IFE | N | N | 0 | Pakeitimas
Darbo grupės nutarimu | XLT00439-3 | M-IgE Ser Ql IFE | Monokloninis IgE (IFE) | Monokloninis IgE imunofiksacijos metodu | RNK | BT-PEF |  | VenBl | S | IFE | N | N | 0 | Pakeitimas
Darbo grupės nutarimu | 18301-2 | IgG Ser Ql IFE | IgG (IFE) | IgG imunofiksacijos metodu | RNK | BT-PEF |  | VenBl | S | IFE | N | N | 0 | Pakeitimas
Darbo grupės nutarimu | 44597-3 | M-IgG Ser Ql IFE | Monokloninis IgG (IFE) | Monokloninis IgG imunofiksacijos metodu | RNK | BT-PEF |  | VenBl | S | IFE | N | N | 0 | Pakeitimas
Darbo grupės nutarimu | 18303-8 | IgM Ser Ql IFE | IgM (IFE) | IgM imunofiksacijos metodu | RNK | BT-PEF |  | VenBl | S | IFE | N | N | 0 | Pakeitimas
Darbo grupės nutarimu | 44601-3 | M-IgM Ser Ql IFE | Monokloninis IgM (IFE) | Monokloninis IgM imunofiksacijos metodu | RNK | BT-PEF |  | VenBl | S | IFE | N | N | 0 | Pakeitimas
Darbo grupės nutarimu | 55898-1 | BJ Protein Free Ser Ql IFE | Ig laisvos lengvosios grandinės (IFE) | Imunoglobulinų laisvos lengvosios grandinės imunofiksacijos metodu | RNK | BT-PEF |  | VenBl | S | IFE | N | N | 0 | Pakeitimas
Darbo grupės nutarimu | 40635-5 | Kappa LC Ser Ql IFE | Ig lengvosios grandinės kappa (IFE) | Imunoglobulinų lengvosios grandinės kappa imunofiksacijos metodu | RNK | BT-PEF |  | VenBl | S | IFE | N | N | 0 | Pakeitimas
Darbo grupės nutarimu | 44555-1 | Kappa LC Free Ser Ql IFE | Ig laisvos lengvosios grandinės kappa (IFE) | Imunoglobulinų laisvos lengvosios grandinės kappa imunofiksacijos metodu | RNK | BT-PEF |  | VenBl | S | IFE | N | N | 0 | Pakeitimas
Darbo grupės nutarimu | 40639-7 | Lambda LC Ser Ql IFE | Ig lengvosios grandinės lambda (IFE) | Imunoglobulinų lengvosios grandinės lambda imunofiksacijos metodu | RNK | BT-PEF |  | VenBl | S | IFE | N | N | 0 | Pakeitimas
Darbo grupės nutarimu | 50978-6 | Lambda LC Free Ser Ql IFE | Ig laisvos lengvosios grandinės lambda (IFE) | Imunoglobulinų laisvos lengvosios grandinės lambda imunofiksacijos metodu | RNK | BT-PEF |  | VenBl | S | IFE | N | N | 0 | Pakeitimas
Darbo grupės nutarimu | 74665-1 | Monoclon Band Obs Ser IFE | Monokloninis baltymas (IFE) | Monokloninis baltymas imunofiksacijos metodu | RNK | BT-PEF |  | VenBl | S | IFE | N | N | 0 | Pakeitimas
Darbo grupės nutarimu | 74641-2 | Monoclon Band 2 Obs Ser IFE | 2-as monokloninis baltymas (IFE) | 2-as monokloninis baltymas imunofiksacijos metodu | RNK | BT-PEF |  | VenBl | S | IFE | N | N | 0 | Pakeitimas
Darbo grupės nutarimu | 74640-4 | Monoclon Band 3 Obs Ser IFE | 3-as monokloninis baltymas (IFE) | 3-as monokloninis baltymas imunofiksacijos metodu | RNK | BT-PEF |  | VenBl | S | IFE | N | N | 0 | Pakeitimas
Darbo grupės nutarimu | 25700-6 | Interpretation SerPl IFE-Imp | Serumo baltymų imunofiksacijos interpretacija | Serumo baltymų elektroforezės imunofiksacijos metodu interpretacija | TEKSTAS | BT-PEF |  | VenBl | S | TXT | N | N | 0 | Pakeitimas
Darbo grupės nutarimu | XLT00059-9 | IEP Pnl Ser | Serumo baltymų imunoelektroforezė | Serumo baltymų elektroforezė imunoelektroforezės metodu | PANEL | BT-PEF |  | VenBl | S | IEP | N | T | 0 | Pakeitimas
Darbo grupės nutarimu | 15182-9 | IgA Ser Ql IEP | IgA (IEP) | IgA imunoelektroforezės metodu | RNK | BT-PEF |  | VenBl | S | IEP | N | N | 0 | Pakeitimas
Darbo grupės nutarimu | 55901-3 | M-IgA Ser Ql IEP | Monokloninis IgA (IEP) | Monokloninis IgA imunoelektroforezės metodu | RNK | BT-PEF |  | VenBl | S | IEP | N | N | 0 | Pakeitimas
Darbo grupės nutarimu | XLT00442-7 | IgD Ser Ql IEP | IgD (IEP) | IgD imunoelektroforezės metodu | RNK | BT-PEF |  | VenBl | S | IEP | N | N | 0 | Pakeitimas
Darbo grupės nutarimu | 55903-9 | M-IgD Ser Ql IEP | Monokloninis IgD (IEP) | Monokloninis IgD imunoelektroforezės metodu | RNK | BT-PEF |  | VenBl | S | IEP | N | N | 0 | Pakeitimas
Darbo grupės nutarimu | XLT00443-5 | IgE Ser Ql IEP | IgE (IEP) | IgE imunoelektroforezės metodu | RNK | BT-PEF |  | VenBl | S | IEP | N | N | 0 | Pakeitimas
Darbo grupės nutarimu | 55904-7 | M-IgE Ser Ql IEP | Monokloninis IgE (IEP) | Monokloninis IgE imunoelektroforezės metodu | RNK | BT-PEF |  | VenBl | S | IEP | N | N | 0 | Pakeitimas
Darbo grupės nutarimu | 15184-5 | IgG Ser Ql IEP | IgG (IEP) | IgG imunoelektroforezės metodu | RNK | BT-PEF |  | VenBl | S | IEP | N | N | 0 | Pakeitimas
Darbo grupės nutarimu | 55921-1 | M-IgG Ser Ql IEP | Monokloninis IgG (IEP) | Monokloninis IgG imunoelektroforezės metodu | RNK | BT-PEF |  | VenBl | S | IEP | N | N | 0 | Pakeitimas
Darbo grupės nutarimu | 15186-0 | IgM Ser Ql IEP | IgM (IEP) | IgM imunoelektroforezės metodu | RNK | BT-PEF |  | VenBl | S | IEP | N | N | 0 | Pakeitimas
Darbo grupės nutarimu | 55924-5 | M-IgM Ser Ql IEP | Monokloninis IgM (IEP) | Monokloninis IgM imunoelektroforezės metodu | RNK | BT-PEF |  | VenBl | S | IEP | N | N | 0 | Pakeitimas
Darbo grupės nutarimu | 55897-3 | BJ Protein Free Ser Ql IEP | Ig laisvos lengvosios grandinės (IEP) | Imunoglobulinų laisvos lengvosios grandinės imunoelektroforezės metodu | RNK | BT-PEF |  | VenBl | S | IEP | N | N | 0 | Pakeitimas
Darbo grupės nutarimu | 25681-8 | Kappa LC Ser Ql IEP | Ig laisvos lengvosios grandinės kappa (IEP) | Imunoglobulinų laisvos lengvosios grandinės kappa imunoelektroforezės metodu | RNK | BT-PEF |  | VenBl | S | IEP | N | N | 0 | Pakeitimas
Darbo grupės nutarimu | 25683-4 | Lambda LC Ser Ql IEP | Ig laisvos lengvosios grandinės lambda (IEP) | Imunoglobulinų laisvos lengvosios grandinės lambda imunoelektroforezės metodu | RNK | BT-PEF |  | VenBl | S | IEP | N | N | 0 | Pakeitimas
Darbo grupės nutarimu | 13169-8 | Interpretation SerPl IEP-Imp | Serumo baltymų imunoelektroforezės interpretacija | Serumo baltymų imunoelektroforezės interpretacija | TEKSTAS | BT-PEF |  | VenBl | S | IEP | N | N | 0 | Pakeitimas
Darbo grupės nutarimu | 57665-2 | Oligoclonal Bands IgG SerPl Ql IEF | IgG oligokloninės juostos | IgG oligokloninės juostos izoelektrinio fokusavimo metodu | RNK | BT-PEF |  | VenBl | S | IEF | N | N | 0 | Pakeitimas
Darbo grupės nutarimu | 57666-0 | Oligoclonal Bands IgM SerPl Ql IEF | IgM oligokloninės juostos | IgM oligokloninės juostos izoelektrinio fokusavimo metodu | RNK | BT-PEF |  | VenBl | S | IEF | N | N | 0 | Pakeitimas
Darbo grupės nutarimu | 100755-8 | Oligoclonal Bands SerPl IEF | Oligokloninės juostos | Oligokloninės juostos izoelektrinio fokusavimo metodu | RNK | BT-PEF |  | VenBl | S | IEF | N | N | 0 | Pakeitimas
Darbo grupės nutarimu | 56974-9 | Oligoclonal Bands SerPl IEF-Imp | Oligokloninių juostų interpretacija | Oligokloninių juostų izoelektrinio fokusavimo metodu interpretacija | TEKSTAS | BT-PEF |  | VenBl | S | TXT | N | N | 0 | Pakeitimas
Darbo grupės nutarimu | XLT00064-9 | CDT Pnl SerPl Elph | CDT transferino elektroforezė | CDT transferino elektroforezė | PANEL | BT-PEF |  | VenBl | S, P | EP | N | T | 0 | Pakeitimas
Darbo grupės nutarimu | 21572-3 | CDT Asialo/Tf MFr SerPl | Asialotransferino ir bendrojo transferino santykis | Asialotransferino ir bendrojo transferino santykis | KIEKYBINIS | BT-PEF | % | VenBl | S, P | EP | N | N | 0 | Pakeitimas
Darbo grupės nutarimu | 21574-9 | CDT Monosialo/Tf MFr SerPl | Monosialotransferino ir bendrojo transferino santykis | Monosialotransferino ir bendrojo transferino santykis | KIEKYBINIS | BT-PEF | % | VenBl | S, P | EP | N | N | 0 | Pakeitimas
Darbo grupės nutarimu | 21573-1 | CDT Disialo/Tf MFr SerPl | Disialotransferino ir bendrojo transferino santykis | Disialotransferino ir bendrojo transferino santykis | KIEKYBINIS | BT-PEF | % | VenBl | S, P | EP | N | N | 0 | Pakeitimas
Darbo grupės nutarimu | 91671-8 | CDT Disialo/Tf per IFCC-RMP CDT MFr S/P | Disialotransferino ir bendrojo transferino santykis (IFCC) | Disialotransferino ir bendrojo transferino santykis su IFCC susietu metodu | KIEKYBINIS | BT-PEF | % | VenBl | S, P | EP | N | N | 0 | Pakeitimas
Darbo grupės nutarimu | 21577-2 | CDT Trisialo/Tf MFr SerPl | Trisialotransferino ir bendrojo transferino santykis | Trisialotransferino ir bendrojo transferino santykis | KIEKYBINIS | BT-PEF | % | VenBl | S, P | EP | N | N | 0 | Pakeitimas
Darbo grupės nutarimu | 21576-4 | CDT Tetrasialo/Tf MFr SerPl | Tetrasialotransferino ir bendrojo transferino santykis | Tetrasialotransferino ir bendrojo transferino santykis | KIEKYBINIS | BT-PEF | % | VenBl | S, P | EP | N | N | 0 | Pakeitimas
Darbo grupės nutarimu | 21575-6 | CDT Pentasialo/Tf MFr SerPl | Pentasialotransferino ir bendrojo transferino santykis | Pentasialotransferino ir bendrojo transferino santykis | KIEKYBINIS | BT-PEF | % | VenBl | S, P | EP | N | N | 0 | Pakeitimas
Darbo grupės nutarimu | 76613-9 | CDT pentasialo+hexasialo/Tf MFr SerPl | Pentasialo+heksasialotransferino ir bendrojo transferino santykis | Pentasialo+heksasialotransferino ir bendrojo transferino santykis | KIEKYBINIS | BT-PEF | % | VenBl | S, P | EP | N | N | 0 | Pakeitimas
Darbo grupės nutarimu | 33821-0 | Il1Alpha SerPl-mCnc | IL1α | Interleukinas 1 alfa | KIEKYBINIS | BT-IL | ng/L | VenBl | S, P | IA | N | T | 0 | Pakeitimas
Darbo grupės nutarimu | 13629-1 | Il1Beta SerPl-mCnc | IL1β | Interleukinas 1 beta | KIEKYBINIS | BT-IL | ng/L | VenBl | S, P | IA | N | T | 0 | Pakeitimas
Darbo grupės nutarimu | 33939-0 | Il2 SerPl-mCnc | IL2 | Interleukinas 2 | KIEKYBINIS | BT-IL | ng/L | VenBl | S, P | IA | N | T | 0 | Pakeitimas
Darbo grupės nutarimu | 76039-7 | Sol Il2 Recep SerPl-mCnc | sIL2R (ng/l) | Tirpieji interleukino 2 receptoriai (masės tyrimas) | KIEKYBINIS | BT-IL | ng/L | VenBl | S, P | IA | N | T | 0 | Pakeitimas
Darbo grupės nutarimu | 70079-9 | Il3 SerPl-mCnc | IL3 | Interleukinas 3 | KIEKYBINIS | BT-IL | ng/L | VenBl | S, P | IA | N | T | 0 | Pakeitimas
Darbo grupės nutarimu | 27161-9 | Il4 SerPl-mCnc | IL4 | Interleukinas 4 | KIEKYBINIS | BT-IL | ng/L | VenBl | S, P | IA | N | T | 0 | Pakeitimas
Darbo grupės nutarimu | 33938-2 | Il5 SerPl-mCnc | IL5 | Interleukinas 5 | KIEKYBINIS | BT-IL | ng/L | VenBl | S, P | IA | N | T | 0 | Pakeitimas
Darbo grupės nutarimu | 26881-3 | Il6 SerPl-mCnc | IL6 | Interleukinas 6 | KIEKYBINIS | BT-IL | ng/L | VenBl | S, P | IA | N | T | 0 | Pakeitimas
Darbo grupės nutarimu | 70086-4 | Il7 SerPl-mCnc | IL7 | Interleukinas 7 | KIEKYBINIS | BT-IL | ng/L | VenBl | S, P | IA | N | T | 0 | Pakeitimas
Darbo grupės nutarimu | 33211-4 | Il8 SerPl-mCnc | IL8 | Interleukinas 8 | KIEKYBINIS | BT-IL | ng/L | VenBl | S, P | IA | N | T | 0 | Pakeitimas
Darbo grupės nutarimu | 26848-2 | Il10 SerPl-mCnc | IL10 | Interleukinas 10 | KIEKYBINIS | BT-IL | ng/L | VenBl | S, P | IA | N | T | 0 | Pakeitimas
Darbo grupės nutarimu | 41760-0 | Il12 SerPl-mCnc | IL12 | Interleukinas 12 | KIEKYBINIS | BT-IL | ng/L | VenBl | S, P | IA | N | T | 0 | Pakeitimas
Darbo grupės nutarimu | 33822-8 | Il13 SerPl-mCnc | IL13 | Interleukinas 13 | KIEKYBINIS | BT-IL | ng/L | VenBl | S, P | IA | N | T | 0 | Pakeitimas
Darbo grupės nutarimu | 82334-4 | Il17A SerPl-mCnc | IL17A | Interleukinas 17A | KIEKYBINIS | BT-IL | ng/L | VenBl | S, P | IA | N | T | 0 | Pakeitimas
Darbo grupės nutarimu | 33823-6 | Il18 SerPl-mCnc | IL18 | Interleukinas 18 | KIEKYBINIS | BT-IL | ng/L | VenBl | S, P | IA | N | T | 0 | Pakeitimas
Darbo grupės nutarimu | 2753-2 | pH SerPl | pH | pH | KIEKYBINIS | BT-GAS | {#} | VenBl | S, P | POT, AMP, ISE | N | T | 0 | Pakeitimas
Darbo grupės nutarimu | 14569-8 | 17OHP SerPl-sCnc | 17-OH progesteronas | 17-hidroksiprogesteronas | KIEKYBINIS | BT-ENDO | nmol/L | VenBl | S, P | IA, RIA | N | T | 0 | Pakeitimas
Darbo grupės nutarimu | 32288-3 | 17OHP BS SerPl-sCnc | 17-OH progesteronas (bazinis) | 17-hidroksiprogesteronas, bazinis mėginys | KIEKYBINIS | BT-ENDO | nmol/L | VenBl | S, P | IA, RIA | N | T | 0 | Pakeitimas
Darbo grupės nutarimu | XLT00458-3 | 17OHP prie chal SerPl-sCnc | 17-OH progesteronas (prieš provokaciją) | 17-hidroksiprogesteronas, mėginys prieš provokaciją | KIEKYBINIS | BT-ENDO | nmol/L | VenBl | S, P | IA, RIA | N | T | 0 | Pakeitimas
Darbo grupės nutarimu | 77650-0 | 17OHP 15M p chal SerPl-sCnc | 17-OH progesteronas (15 min po provokacijos) | 17-hidroksiprogesteronas, 15 min po provokacijos | KIEKYBINIS | BT-ENDO | nmol/L | VenBl | S, P | IA, RIA | N | T | 0 | Pakeitimas
Darbo grupės nutarimu | 53141-8 | 17OHP 30M p chal SerPl-sCnc | 17-OH progesteronas (30 min po provokacijos) | 17-hidroksiprogesteronas, 30 min po provokacijos | KIEKYBINIS | BT-ENDO | nmol/L | VenBl | S, P | IA, RIA | N | T | 0 | Pakeitimas
Darbo grupės nutarimu | 32539-9 | 17OHP 1h p chal SerPl-sCnc | 17-OH progesteronas (1 val. po provokacijos) | 17-hidroksiprogesteronas, 1 val. po provokacijos | KIEKYBINIS | BT-ENDO | nmol/L | VenBl | S, P | IA, RIA | N | T | 0 | Pakeitimas
Darbo grupės nutarimu | XLT00459-1 | 17OHP 1.5h p chal SerPl-sCnc | 17-OH progesteronas (1,5 val. po provokacijos) | 17-hidroksiprogesteronas, 1,5 val. po provokacijos | KIEKYBINIS | BT-ENDO | nmol/L | VenBl | S, P | IA, RIA | N | T | 0 | Pakeitimas
Darbo grupės nutarimu | 32538-1 | 17OHP 2h p chal SerPl-sCnc | 17-OH progesteronas (2 val. po provokacijos) | 17-hidroksiprogesteronas, 2 val. po provokacijos | KIEKYBINIS | BT-ENDO | nmol/L | VenBl | S, P | IA, RIA | N | T | 0 | Pakeitimas
Darbo grupės nutarimu | XLT00460-9 | 17OHP X p chal SerPl-sCnc | 17-OH progesteronas (X laiko po provokacijos) | 17-hidroksiprogesteronas, X laiko po provokacijos | KIEKYBINIS | BT-ENDO | nmol/L | VenBl | S, P | IA, RIA | N | T | 0 | Pakeitimas
Darbo grupės nutarimu | 47828-9 | Adiponectin SerPl-mCnc | Adiponektinas | Adiponektinas | KIEKYBINIS | BT-ENDO | mg/L | VenBl | S, P | IA, RIA | N | T | 0 | Pakeitimas
Darbo grupės nutarimu | 1768-1 | Aldost upr SerPl-mCnc | Aldosteronas, judant | Aldosteronas, judant | KIEKYBINIS | BT-ENDO | ng/L | VenBl | S, P | IA, RIA | N | T | 0 | Pakeitimas
Darbo grupės nutarimu | 1767-3 | Aldost sup SerPl-mCnc | Aldosteronas, ramybėje | Aldosteronas, ramybėje | KIEKYBINIS | BT-ENDO | ng/L | VenBl | S, P | IA, RIA | N | T | 0 | Pakeitimas
Darbo grupės nutarimu | 57580-3 | Aldost p chal SerPl-mCnc | Aldosteronas, mėginys po provokacijos | Aldosteronas, mėginys po provokacijos | KIEKYBINIS | BT-ENDO | ng/L | VenBl | S, P | IA, RIA | N | T | 0 | Pakeitimas
Darbo grupės nutarimu | 15012-8 | Aldost upr SerPl-sCnc | Aldosteronas, judant (pmol/l) | Aldosteronas, judant (molinė koncentracija) | KIEKYBINIS | BT-ENDO | pmol/L | VenBl | S, P | IA, RIA | N | T | 0 | Pakeitimas
Darbo grupės nutarimu | 15011-0 | Aldost sup SerPl-sCnc | Aldosteronas, ramybėje (pmol/l) | Aldosteronas, ramybėje (molinė koncentracija) | KIEKYBINIS | BT-ENDO | pmol/L | VenBl | S, P | IA, RIA | N | T | 0 | Pakeitimas
Darbo grupės nutarimu | 50169-2 | Aldost p chal SerPl-sCnc | Aldosteronas, po provokacijos (pmol/l) | Aldosteronas, mėginys po provokacijos (molinė koncentracija) | KIEKYBINIS | BT-ENDO | pmol/L | VenBl | S, P | IA, RIA | N | T | 0 | Pakeitimas
Darbo grupės nutarimu | 19176-7 | AFP SerPl-aCnc | AFP (prenatalinis) | Alfa fetoproteinas (prenatalinis) | KIEKYBINIS | BT-ENDO | k[IU]/L | VenBl | S, P | IA | N | T | 0 | Pakeitimas
Darbo grupės nutarimu | 1848-1 | Androstanolone SerPl-mCnc | Androstanolonas (DHT) | Androstanolonas (dihidrotestosteronas) | KIEKYBINIS | BT-ENDO | ng/L | VenBl | S, P | IA | N | T | 0 | Pakeitimas
Darbo grupės nutarimu | 15057-3 | Androstanolone SerPl-sCnc | Androstanolonas (DHT) (pmol/l) | Androstanolonas (dihidrotestosteronas) (molinė koncentracija) | KIEKYBINIS | BT-ENDO | pmol/L | VenBl | S, P | IA | N | T | 0 | Pakeitimas
Darbo grupės nutarimu | 1854-9 | Androst SerPl-mCnc | Androstendionas | Androstendionas | KIEKYBINIS | BT-ENDO | ug/L | VenBl | S, P | IA | N | T | 0 | Pakeitimas
Darbo grupės nutarimu | 14603-5 | Androst SerPl-sCnc | Androstendionas (nmol/l) | Androstendionas (molinė koncentracija) | KIEKYBINIS | BT-ENDO | nmol/L | VenBl | S, P | IA | N | T | 0 | Pakeitimas
Darbo grupės nutarimu | 38476-8 | MIS SerPl-mCnc | AMH | Antimiulerinis hormonas (AMH) | KIEKYBINIS | BT-ENDO | ug/L | VenBl | S, P | IA | N | T | 0 | Pakeitimas
Darbo grupės nutarimu | 48377-6 | MIS SerPl-sCnc | AMH (pmol/l) | Antimiulerinis hormonas (AMH) (molinė koncentracija) | KIEKYBINIS | BT-ENDO | pmol/L | VenBl | S, P | IA | N | T | 0 | Pakeitimas
Darbo grupės nutarimu | 14177-0 | GHRH SerPl-mCnc | GHRH | Augimo hormoną atpalaiduojantis hormonas (GHRH) | KIEKYBINIS | BT-ENDO | ng/L | VenBl | S, P | IA | N | T | 0 | Pakeitimas
Darbo grupės nutarimu | 21198-7 | B-HCG SerPl-aCnc | β-HCG | Beta-chorioninis gonadotropinas (β-HCG) | KIEKYBINIS | BT-ENDO | U/L | VenBl | S, P | IA | N | T | 0 | Pakeitimas
Darbo grupės nutarimu | 55869-2 | B-HCG SerPl-mCnc | β-HCG (µg/l) | Beta-chorioninis gonadotropinas (β-HCG) (masės tyrimas) | KIEKYBINIS | BT-ENDO | ug/L | VenBl | S, P | IA | N | T | 0 | Pakeitimas
Darbo grupės nutarimu | 19080-1 | HCG SerPl-aCnc | HCG | Chorioninis gonadotropinas (HCG) | KIEKYBINIS | BT-ENDO | U/L | VenBl | S, P | IA | N | T | 0 | Pakeitimas
Darbo grupės nutarimu | 15054-0 | DHEA SerPl-sCnc | DHEA | Dehidroepiandrosteronas (DHEA) | KIEKYBINIS | BT-ENDO | nmol/L | VenBl | S, P | IA | N | T | 0 | Pakeitimas
Darbo grupės nutarimu | 14688-6 | DHEA-S SerPl-sCnc | DHEA-S | Dehidroepiandrosterono sulfatas (DHEA-S) | KIEKYBINIS | BT-ENDO | umol/L | VenBl | S, P | IA | N | T | 0 | Pakeitimas
Darbo grupės nutarimu | 14703-3 | DOPamine SerPl-sCnc | Dopaminas | Dopaminas | KIEKYBINIS | BT-ENDO | nmol/L | VenBl | S, P | IA, RIA | N | T | 0 | Pakeitimas
Darbo grupės nutarimu | 15061-5 | EPO SerPl-aCnc | EPO | Eritropoetinas (EPO) | KIEKYBINIS | BT-ENDO | U/L | VenBl | S, P | IA | N | T | 0 | Pakeitimas
Darbo grupės nutarimu | 14715-7 | Estradiol SerPl-sCnc | Estradiolis | Estradiolis (E2) | KIEKYBINIS | BT-ENDO | pmol/L | VenBl | S, P | IA | N | T | 0 | Pakeitimas
Darbo grupės nutarimu | 14716-5 | Estriol SerPl-sCnc | Estriolis | Estriolis (E3) | KIEKYBINIS | BT-ENDO | nmol/L | VenBl | S, P | IA | N | T | 0 | Pakeitimas
Darbo grupės nutarimu | 15063-1 | Estriol Conj SerPl-sCnc | Estriolis, konjuguotas | Estriolis (E3), konjuguotas | KIEKYBINIS | BT-ENDO | nmol/L | VenBl | S, P | IA | N | T | 0 | Pakeitimas
Darbo grupės nutarimu | 15064-9 | u Estriol SerPl-sCnc | Estriolis, nekonjuguotas | Estriolis (E3), nekonjuguotas | KIEKYBINIS | BT-ENDO | nmol/L | VenBl | S, P | IA | N | T | 0 | Pakeitimas
Darbo grupės nutarimu | 15067-2 | FSH SerPl-aCnc | FSH | Folikulus stimuliuojantis hormonas (FSH) | KIEKYBINIS | BT-ENDO | U/L | VenBl | S, P | IA | N | T | 0 | Pakeitimas
Darbo grupės nutarimu | 48573-0 | FSH D3 SerPl-aCnc | FSH (3-ą ciklo d.) | Folikulus stimuliuojantis hormonas (FSH), 3-ą ciklo dieną | KIEKYBINIS | BT-ENDO | U/L | VenBl | S, P | IA | N | T | 0 | Pakeitimas
Darbo grupės nutarimu | 48570-6 | FSH D10 SerPl-aCnc | FSH (10-ą ciklo d.) | Folikulus stimuliuojantis hormonas (FSH), 10-ą ciklo dieną | KIEKYBINIS | BT-ENDO | U/L | VenBl | S, P | IA | N | T | 0 | Pakeitimas
Darbo grupės nutarimu | 48571-4 | FSH D11 SerPl-aCnc | FSH (11-ą ciklo d.) | Folikulus stimuliuojantis hormonas (FSH), 11-ą ciklo dieną | KIEKYBINIS | BT-ENDO | U/L | VenBl | S, P | IA | N | T | 0 | Pakeitimas
Darbo grupės nutarimu | 48572-2 | FSH D21 SerPl-aCnc | FSH, 21-ą ciklo dieną | Folikulus stimuliuojantis hormonas (FSH), 21-ą ciklo dieną | KIEKYBINIS | BT-ENDO | U/L | VenBl | S, P | IA | N | T | 0 | Pakeitimas
Darbo grupės nutarimu | 32317-0 | FSH BS SerPl-aCnc | FSH (bazinis) | Folikulus stimuliuojantis hormonas (FSH), bazinis mėginys | KIEKYBINIS | BT-ENDO | U/L | VenBl | S, P | IA | N | T | 0 | Pakeitimas
Darbo grupės nutarimu | 58947-3 | FSH pre chal SerPl-aCnc | FSH (prieš provokaciją) | Folikulus stimuliuojantis hormonas (FSH), mėginys prieš provokaciją | KIEKYBINIS | BT-ENDO | U/L | VenBl | S, P | IA | N | T | 0 | Pakeitimas
Darbo grupės nutarimu | 27887-9 | FSH 15M p chal SerPl-aCnc | FSH (15 min po provokacijos) | Folikulus stimuliuojantis hormonas (FSH), 15 min po provokacijos | KIEKYBINIS | BT-ENDO | U/L | VenBl | S, P | IA | N | T | 0 | Pakeitimas
Darbo grupės nutarimu | 32316-2 | FSH 30M p chal SerPl-aCnc | FSH (30 min po provokacijos) | Folikulus stimuliuojantis hormonas (FSH), 30 min po provokacijos | KIEKYBINIS | BT-ENDO | U/L | VenBl | S, P | IA | N | T | 0 | Pakeitimas
Darbo grupės nutarimu | 53146-7 | FSH 45M p chal SerPl-aCnc | FSH (45 min po provokacijos) | Folikulus stimuliuojantis hormonas (FSH), 45 min po provokacijos | KIEKYBINIS | BT-ENDO | U/L | VenBl | S, P | IA | N | T | 0 | Pakeitimas
Darbo grupės nutarimu | 21276-1 | FSH 1h p chal SerPl-aCnc | FSH (1 val. po provokacijos) | Folikulus stimuliuojantis hormonas (FSH), 1 val. po provokacijos | KIEKYBINIS | BT-ENDO | U/L | VenBl | S, P | IA | N | T | 0 | Pakeitimas
Darbo grupės nutarimu | 21279-5 | FSH 1.5h p chal SerPl-aCnc | FSH (1,5 val. po provokacijos) | Folikulus stimuliuojantis hormonas (FSH), 1,5 val. po provokacijos | KIEKYBINIS | BT-ENDO | U/L | VenBl | S, P | IA | N | T | 0 | Pakeitimas
Darbo grupės nutarimu | 53147-5 | FSH 2h p chal SerPl-aCnc | FSH (2 val. po provokacijos) | Folikulus stimuliuojantis hormonas (FSH), 2 val. po provokacijos | KIEKYBINIS | BT-ENDO | U/L | VenBl | S, P | IA | N | T | 0 | Pakeitimas
Darbo grupės nutarimu | 56593-7 | FSH 3h p chal SerPl-aCnc | FSH (3 val. po provokacijos) | Folikulus stimuliuojantis hormonas (FSH), 3 val. po provokacijos | KIEKYBINIS | BT-ENDO | U/L | VenBl | S, P | IA | N | T | 0 | Pakeitimas
Darbo grupės nutarimu | 55478-2 | FSH 4h p chal SerPl-aCnc | FSH (4 val. po provokacijos) | Folikulus stimuliuojantis hormonas (FSH), 4 val. po provokacijos | KIEKYBINIS | BT-ENDO | U/L | VenBl | S, P | IA | N | T | 0 | Pakeitimas
Darbo grupės nutarimu | XLT00461-7 | FSH X p chal SerPl-aCnc | FSH (X laiko po provokacijos) | Folikulus stimuliuojantis hormonas (FSH), X laiko po provokacijos | KIEKYBINIS | BT-ENDO | U/L | VenBl | S, P | IA | N | T | 0 | Pakeitimas
Darbo grupės nutarimu | 15072-2 | Gastrin SerPl-sCnc | Gastrinas | Gastrinas | KIEKYBINIS | BT-ENDO | pmol/L | VenBl | S, P | IA | N | T | 0 | Pakeitimas
Darbo grupės nutarimu | 2484-4 | IGF-I SerPl-mCnc | IGF-1 | Į insuliną panašus augimo faktorius -1 (IGF-1) | KIEKYBINIS | BT-ENDO | ug/L | VenBl | S, P | IA, RIA | N | T | 0 | Pakeitimas
Darbo grupės nutarimu | 29775-4 | IGF-I SerPl-sCnc | IGF-1 (nmol/l) | Į insuliną panašus augimo faktorius -1 (IGF-1) (molinė koncentracija) | KIEKYBINIS | BT-ENDO | nmol/L | VenBl | S, P | IA, RIA | N | T | 0 | Pakeitimas
Darbo grupės nutarimu | 23883-2 | Inhibin A SerPl-mCnc | Inhibinas A | Inhibinas A | KIEKYBINIS | BT-ENDO | ng/L | VenBl | S, P | IA | N | T | 0 | Pakeitimas
Darbo grupės nutarimu | 34319-4 | Inhibin B SerPl-mCnc | Inhibinas B | Inhibinas B | KIEKYBINIS | BT-ENDO | ng/L | VenBl | S, P | IA | N | T | 0 | Pakeitimas
Darbo grupės nutarimu | 93769-8 | HCG Intact+B SerPl-mCnc | Intaktinis ir beta HCG (µg/l) | Intaktinis ir beta chorioninis gonadotropinas (masės tyrimas) | KIEKYBINIS | BT-ENDO | ug/L | VenBl | S, P | IA | N | T | 0 | Pakeitimas
Darbo grupės nutarimu | 45194-8 | HCG Intact+B SerPl-aCnc | Intaktinis ir beta HCG | Intaktinis ir beta chorioninis gonadotropinas | KIEKYBINIS | BT-ENDO | U/L | VenBl | S, P | IA | N | T | 0 | Pakeitimas
Darbo grupės nutarimu | 30243-0 | HCG Intact SerPl-aCnc | Intaktinis HCG | Intaktinis chorioninis gonadotropinas | KIEKYBINIS | BT-ENDO | U/L | VenBl | S, P | IA | N | T | 0 | Pakeitimas
Darbo grupės nutarimu | 1992-7 | Calcit SerPl-mCnc | Kalcitoninas | Kalcitoninas | KIEKYBINIS | BT-ENDO | ng/L | VenBl | S, P | IA, IRMA | N | T | 0 | Pakeitimas
Darbo grupės nutarimu | 15035-9 | Calcit SerPl-sCnc | Kalcitoninas (pmol/l) | Kalcitoninas (molinė koncentracija) | KIEKYBINIS | BT-ENDO | pmol/L | VenBl | S, P | IA, IRMA | N | T | 0 | Pakeitimas
Darbo grupės nutarimu | 14675-3 | Cortis SerPl-sCnc | Kortizolis | Kortizolis | KIEKYBINIS | BT-ENDO | nmol/L | VenBl | S, P | IA | N | T | 0 | Pakeitimas
Darbo grupės nutarimu | 14679-5 | Cortis AM peak SerPl-sCnc | Kortizolis (rytinis) | Kortizolis, rytinis mėginys | KIEKYBINIS | BT-ENDO | nmol/L | VenBl | S, P | IA | N | T | 0 | Pakeitimas
Darbo grupės nutarimu | 14678-7 | Cortis PM SerPl-sCnc | Kortizolis (popietinis) | Kortizolis, popietinis mėginys | KIEKYBINIS | BT-ENDO | nmol/L | VenBl | S, P | IA | N | T | 0 | Pakeitimas
Darbo grupės nutarimu | 32315-4 | Cortis BS SerPl-sCnc | Kortizolis (bazinis) | Kortizolis, bazinis mėginys | KIEKYBINIS | BT-ENDO | nmol/L | VenBl | S, P | IA | N | T | 0 | Pakeitimas
Darbo grupės nutarimu | 44916-5 | Cortis pre chal SerPl-sCnc | Kortizolis (prieš provokaciją) | Kortizolis, mėginys prieš provokaciją | KIEKYBINIS | BT-ENDO | nmol/L | VenBl | S, P | IA | N | T | 0 | Pakeitimas
Darbo grupės nutarimu | 40274-3 | Cortis 15M p chal SerPl-sCnc | Kortizolis (15 min po provokacijos) | Kortizolis, 15 min po provokacijos | KIEKYBINIS | BT-ENDO | nmol/L | VenBl | S, P | IA | N | T | 0 | Pakeitimas
Darbo grupės nutarimu | 32313-9 | Cortis 30M p chal SerPl-sCnc | Kortizolis (30 min po provokacijos) | Kortizolis, 30 min po provokacijos | KIEKYBINIS | BT-ENDO | nmol/L | VenBl | S, P | IA | N | T | 0 | Pakeitimas
Darbo grupės nutarimu | 40275-0 | Cortis 45M p chal SerPl-sCnc | Kortizolis (45 min po provokacijos) | Kortizolis, 45 min po provokacijos | KIEKYBINIS | BT-ENDO | nmol/L | VenBl | S, P | IA | N | T | 0 | Pakeitimas
Darbo grupės nutarimu | 32311-3 | Cortis 1h p chal SerPl-sCnc | Kortizolis (1val. po provokacijos) | Kortizolis, 1 val. po provokacijos | KIEKYBINIS | BT-ENDO | nmol/L | VenBl | S, P | IA | N | T | 0 | Pakeitimas
Darbo grupės nutarimu | 32314-7 | Cortis 1.5h p chal SerPl-sCnc | Kortizolis (1,5val. po provokacijos) | Kortizolis, 1,5 val. po provokacijos | KIEKYBINIS | BT-ENDO | nmol/L | VenBl | S, P | IA | N | T | 0 | Pakeitimas
Darbo grupės nutarimu | 32312-1 | Cortis 2h p chal SerPl-sCnc | Kortizolis (2val. po provokacijos) | Kortizolis, 2 val. po provokacijos | KIEKYBINIS | BT-ENDO | nmol/L | VenBl | S, P | IA | N | T | 0 | Pakeitimas
Darbo grupės nutarimu | 55472-5 | Cortis 2.5h p chal SerPl-sCnc | Kortizolis (2,5val. po provokacijos) | Kortizolis, 2,5 val. po provokacijos | KIEKYBINIS | BT-ENDO | nmol/L | VenBl | S, P | IA | N | T | 0 | Pakeitimas
Darbo grupės nutarimu | 55473-3 | Cortis 3h p chal SerPl-sCnc | Kortizolis (3val. po provokacijos) | Kortizolis, 3 val. po provokacijos | KIEKYBINIS | BT-ENDO | nmol/L | VenBl | S, P | IA | N | T | 0 | Pakeitimas
Darbo grupės nutarimu | 77929-8 | Cortis 3.5h p chal SerPl-sCnc | Kortizolis (3,5val. po provokacijos) | Kortizolis, 3,5 val. po provokacijos | KIEKYBINIS | BT-ENDO | nmol/L | VenBl | S, P | IA | N | T | 0 | Pakeitimas
Darbo grupės nutarimu | 77930-6 | Cortis 4h p chal SerPl-sCnc | Kortizolis (4val. po provokacijos) | Kortizolis, 4 val. po provokacijos | KIEKYBINIS | BT-ENDO | nmol/L | VenBl | S, P | IA | N | T | 0 | Pakeitimas
Darbo grupės nutarimu | XLT00463-3 | Cortis X p chal SerPl-sCnc | Kortizolis (X laiko po provokacijos) | Kortizolis, X laiko po provokacijos | KIEKYBINIS | BT-ENDO | nmol/L | VenBl | S, P | IA | N | T | 0 | Pakeitimas
Darbo grupės nutarimu | 45296-1 | Cortis Pre Dex SerPl-sCnc | Kortizolis (prieš deksametazoną) | Kortizolis, prieš deksametazoną | KIEKYBINIS | BT-ENDO | nmol/L | VenBl | S, P | IA | N | T | 0 | Pakeitimas
Darbo grupės nutarimu | 44917-3 | Cortis p Dex SerPl-sCnc | Kortizolis (po deksametazono) | Kortizolis, po deksametazono | KIEKYBINIS | BT-ENDO | nmol/L | VenBl | S, P | IA | N | T | 0 | Pakeitimas
Darbo grupės nutarimu | 47849-5 | Cortis p 500 ug Dex SerPl-sCnc | Kortizolis (po 0,5 mg deksametazono 2,5 d. mažomis dozėmis kas 6h) | Kortizolis, po 0,5 mg deksametazono per os skyrimo 2,5 dienos mažomis dozėmis kas 6 h | KIEKYBINIS | BT-ENDO | nmol/L | VenBl | S, P | IA | N | T | 0 | Pakeitimas
Darbo grupės nutarimu | 24392-3 | Cortis pre 1 mg Dex SerPl-sCnc | Kortizolis (prieš 1 mg deksametazono nakčiai) | Kortizolis, prieš skiriant 1 mg deksametazono per os nakčiai | KIEKYBINIS | BT-ENDO | nmol/L | VenBl | S, P | IA | N | T | 0 | Pakeitimas
Darbo grupės nutarimu | 47845-3 | Cortis p 1 mg Dex SerPl-sCnc | Kortizolis (po 1 mg deksametazono nakčiai) | Kortizolis, po 1 mg deksametazono skyrimo per os nakčiai | KIEKYBINIS | BT-ENDO | nmol/L | VenBl | S, P | IA | N | T | 0 | Pakeitimas
Darbo grupės nutarimu | 58680-0 | Cortis pre 2 mg Dex high SerPl-sCnc | Kortizolis (prieš 2 mg deksametazono 2,5 d. didelėmis dozėmis kas 6h) | Kortizolis, prieš skiriant 2 mg deksametazono per os 2,5 dienos didelėmis dozėmis kas 6 h | KIEKYBINIS | BT-ENDO | nmol/L | VenBl | S, P | IA | N | T | 0 | Pakeitimas
Darbo grupės nutarimu | 47847-9 | Cortis p 2 mg Dex high SerPl-sCnc | Kortizolis (po 2 mg deksametazono 2,5 d. didelėmis dozėmis kas 6h) | Kortizolis, po 2 mg deksametazono per os skyrimo 2,5 dienos didelėmis dozėmis kas 6 h | KIEKYBINIS | BT-ENDO | nmol/L | VenBl | S, P | IA | N | T | 0 | Pakeitimas
Darbo grupės nutarimu | 25373-2 | B-HCG Free SerPl-mCnc | Laisvasis β-HCG (µg/l) | Laisvasis beta-chorioninis gonadotropinas (masės tyrimas) | KIEKYBINIS | BT-ENDO | ug/L | VenBl | S, P | IA | N | T | 0 | Pakeitimas
Darbo grupės nutarimu | 19180-9 | B-HCG Free SerPl-aCnc | Laisvasis β-HCG | Laisvasis beta-chorioninis gonadotropinas | KIEKYBINIS | BT-ENDO | U/L | VenBl | S, P | IA | N | T | 0 | Pakeitimas
Darbo grupės nutarimu | 15044-1 | Cortis F SerPl-sCnc | Laisvasis kortizolis | Laisvasis kortizolis | KIEKYBINIS | BT-ENDO | nmol/L | VenBl | S, P | IA | N | T | 0 | Pakeitimas
Darbo grupės nutarimu | XLT00090-4 | Cortis F/Total MFr Pnl SerPl | Laisvojo kortizolio ir kortizolio santykis | Laisvojo kortizolio ir kortizolio santykis | PANEL | BT-ENDO |  | VenBl | S, P | IA | N | T | 0 | Pakeitimas
Darbo grupės nutarimu | 65364-2 | Cortis F/Total MFr SerPl | Laisvojo kortizolio ir kortizolio santykis (apskaičiuotas) | Laisvojo kortizolio ir kortizolio santykis (apskaičiuotas) | KIEKYBINIS | BT-ENDO | % | VenBl | S, P | CALC | N | N | 0 | Pakeitimas
Darbo grupės nutarimu | 49700-8 | Metaneph Free SerPl-sCnc | Laisvasis metanefrinas | Laisvasis metanefrinas | KIEKYBINIS | BT-ENDO | nmol/L | VenBl | S, P | IA | N | T | 0 | Pakeitimas
Darbo grupės nutarimu | 40851-8 | Normetaneph Free SerPl-sCnc | Laisvasis normetanefrinas | Laisvasis normetanefrinas | KIEKYBINIS | BT-ENDO | nmol/L | VenBl | S, P | IA | N | T | 0 | Pakeitimas
Darbo grupės nutarimu | 14920-3 | T4 Free SerPl-sCnc | LT4 | Laisvasis tiroksinas (LT4) | KIEKYBINIS | BT-ENDO | pmol/L | VenBl | S, P | IA | N | T | 0 | Pakeitimas
Darbo grupės nutarimu | 14928-6 | T3Free SerPl-sCnc | LT3 | Laisvasis trijodtironinas (LT3) | KIEKYBINIS | BT-ENDO | pmol/L | VenBl | S, P | IA | N | T | 0 | Pakeitimas
Darbo grupės nutarimu | XLT00092-0 | Androgen FAI Pnl SerPl-sRto | LAI | Laisvųjų androgenų indeksas (LAI) | PANEL | BT-ENDO |  | VenBl | S, P | IA | N | T | 0 | Pakeitimas
Darbo grupės nutarimu | 24125-7 | Androgen FAI SerPl-sRto | LAI (apskaičiuotas) | Laisvųjų androgenų indeksas (LAI) (apskaičiuotas) | KIEKYBINIS | BT-ENDO | % | VenBl | S, P | CALC | N | N | 0 | Pakeitimas
Darbo grupės nutarimu | 21365-2 | Leptin SerPl-mCnc | Leptinas | Leptinas | KIEKYBINIS | BT-ENDO | ug/L | VenBl | S, P | IA | N | T | 0 | Pakeitimas
Darbo grupės nutarimu | 10501-5 | LH SerPl-aCnc | LH | Liuteinizuojantis hormonas (LH) | KIEKYBINIS | BT-ENDO | U/L | VenBl | S, P | IA | N | T | 0 | Pakeitimas
Darbo grupės nutarimu | XLT00093-8 | LH/FSH Pnl SerPl-Rto | LH ir FSH santykis | Liuteinizuojančio hormono (LH) ir folikulus stimuliuojančio hormono (FSH) santykis | PANEL | BT-ENDO |  | VenBl | S, P | IA | N | T | 0 | Pakeitimas
Darbo grupės nutarimu | 34434-1 | LH/FSH SerPl-Rto | LH ir FSH santykis (apskaičiuotas) | Liuteinizuojančio hormono (LH) ir folikulus stimuliuojančio hormono (FSH) santykis (apskaičiuotas) | KIEKYBINIS | BT-ENDO | {ratio} | VenBl | S, P | CALC | N | N | 0 | Pakeitimas
Darbo grupės nutarimu | 48582-1 | LH D3 SerPl-aCnc | LH (3-ą ciklo d.) | Liuteinizuojantis hormonas (LH), 3-ą ciklo dieną | KIEKYBINIS | BT-ENDO | U/L | VenBl | S, P | IA | N | T | 0 | Pakeitimas
Darbo grupės nutarimu | 48581-3 | LH D11 SerPl-aCnc | LH (11-ą ciklo d.) | Liuteinizuojantis hormonas (LH), 11-ą ciklo dieną | KIEKYBINIS | BT-ENDO | U/L | VenBl | S, P | IA | N | T | 0 | Pakeitimas
Darbo grupės nutarimu | 48583-9 | LH D21 SerPl-aCnc | LH (21-ą ciklo d.) | Liuteinizuojantis hormonas (LH), 21-ą ciklo dieną | KIEKYBINIS | BT-ENDO | U/L | VenBl | S, P | IA | N | T | 0 | Pakeitimas
Darbo grupės nutarimu | 32328-7 | LH BS SerPl-aCnc | LH (bazinis) | Liuteinizuojantis hormonas (LH), bazinis mėginys | KIEKYBINIS | BT-ENDO | U/L | VenBl | S, P | IA | N | T | 0 | Pakeitimas
Darbo grupės nutarimu | 58946-5 | LH pre chal SerPl-aCnc | LH (prieš provokaciją) | Liuteinizuojantis hormonas (LH), mėginys prieš provokaciją | KIEKYBINIS | BT-ENDO | U/L | VenBl | S, P | IA | N | T | 0 | Pakeitimas
Darbo grupės nutarimu | 27883-8 | LH 15M p chal SerPl-aCnc | LH (15 min po provokacijos) | Liuteinizuojantis hormonas (LH), 15 min po provokacijos | KIEKYBINIS | BT-ENDO | U/L | VenBl | S, P | IA | N | T | 0 | Pakeitimas
Darbo grupės nutarimu | 32326-1 | LH 30M p chal SerPl-aCnc | LH (30 min po provokacijos) | Liuteinizuojantis hormonas (LH), 30 min po provokacijos | KIEKYBINIS | BT-ENDO | U/L | VenBl | S, P | IA | N | T | 0 | Pakeitimas
Darbo grupės nutarimu | 53145-9 | LH 45M p chal SerPl-aCnc | LH (45 min po provokacijos) | Liuteinizuojantis hormonas (LH), 45 min po provokacijos | KIEKYBINIS | BT-ENDO | U/L | VenBl | S, P | IA | N | T | 0 | Pakeitimas
Darbo grupės nutarimu | 32327-9 | LH 1h p chal SerPl-aCnc | LH (1 val. po provokacijos) | Liuteinizuojantis hormonas (LH), 1 val. po provokacijos | KIEKYBINIS | BT-ENDO | U/L | VenBl | S, P | IA | N | T | 0 | Pakeitimas
Darbo grupės nutarimu | 27885-3 | LH 1.5h p chal SerPl-aCnc | LH (1,5 val. po provokacijos) | Liuteinizuojantis hormonas (LH), 1,5 val. po provokacijos | KIEKYBINIS | BT-ENDO | U/L | VenBl | S, P | IA | N | T | 0 | Pakeitimas
Darbo grupės nutarimu | 56494-8 | LH 2h p chal SerPl-aCnc | LH (2 val. po provokacijos) | Liuteinizuojantis hormonas (LH), 2 val. po provokacijos | KIEKYBINIS | BT-ENDO | U/L | VenBl | S, P | IA | N | T | 0 | Pakeitimas
Darbo grupės nutarimu | 56495-5 | LH 3h p chal SerPl-aCnc | LH (3 val. po provokacijos) | Liuteinizuojantis hormonas (LH), 3 val. po provokacijos | KIEKYBINIS | BT-ENDO | U/L | VenBl | S, P | IA | N | T | 0 | Pakeitimas
Darbo grupės nutarimu | 55501-1 | LH 4h p chal SerPl-aCnc | LH (4 val. po provokacijos) | Liuteinizuojantis hormonas (LH), 4 val. po provokacijos | KIEKYBINIS | BT-ENDO | U/L | VenBl | S, P | IA | N | T | 0 | Pakeitimas
Darbo grupės nutarimu | XLT00465-8 | LH X p chal SerPl-aCnc | LH (X laiko po provokacijos) | Liuteinizuojantis hormonas (LH), X laiko po provokacijos | KIEKYBINIS | BT-ENDO | U/L | VenBl | S, P | IA | N | T | 0 | Pakeitimas
Darbo grupės nutarimu | XLT00095-3 | Macroprolactin Pnl SerPl-aCnc | Makroprolaktino nustatymas | Makroprolaktino nustatymas | PANEL | BT-ENDO |  | VenBl | S, P | IA | N | T | 0 | Pakeitimas
Darbo grupės nutarimu | 15081-3 | Prolactin SerPl-aCnc | Prolaktinas | Prolaktinas | KIEKYBINIS | BT-ENDO | m[IU]/L | VenBl | S, P | IA | N | T | 0 | Pakeitimas
Darbo grupės nutarimu | 74953-1 | Macroprolactin SerPl-aCnc | Makroprolaktinas | Makroprolaktinas | KIEKYBINIS | BT-ENDO | m[IU]/L | VenBl | S, P | CALC | N | N | 0 | Pakeitimas
Darbo grupės nutarimu | XLT00466-6 | Prolactin post precipitation SerPl-aCnc | Prolaktinas po apdorojimo PEG | Prolaktinas po apdorojimo polietilenglikoliu (PEG) | KIEKYBINIS | BT-ENDO | m[IU]/L | VenBl | S, P | IA | N | N | 0 | Pakeitimas
Darbo grupės nutarimu | 78984-2 | Macroprolactin/Prolactin % SerPl | Prolaktino išgava po apdorojimo PEG | Prolaktino išgava po apdorojimo PEG | KIEKYBINIS | BT-ENDO | % | VenBl | S, P | CALC | N | N | 0 | Pakeitimas
Darbo grupės nutarimu | 25473-0 | Metaneph SerPl-sCnc | Metanefrinas | Metanefrinas | KIEKYBINIS | BT-ENDO | nmol/L | VenBl | S, P | IA | N | T | 0 | Pakeitimas
Darbo grupės nutarimu | 25489-6 | Normetanephrine SerPl-sCnc | Normetanefrinas | Normetanefrinas | KIEKYBINIS | BT-ENDO | nmol/L | VenBl | S, P | IA | N | T | 0 | Pakeitimas
Darbo grupės nutarimu | 25474-8 | MetanephS SerPl-sCnc | Metanefrinas ir normetanefrinas | Metanefrinas ir normetanefrinas | KIEKYBINIS | BT-ENDO | nmol/L | VenBl | S, P | IA | N | T | 0 | Pakeitimas
Darbo grupės nutarimu | 14866-8 | PTH-Intact SerPl-sCnc | iPTH | Intaktinis parathormonas (iPTH) | KIEKYBINIS | BT-ENDO | pmol/L | VenBl | S, P | IA | N | T | 0 | Pakeitimas
Darbo grupės nutarimu | 14890-8 | Progest SerPl-sCnc | Progesteronas | Progesteronas | KIEKYBINIS | BT-ENDO | nmol/L | VenBl | S, P | IA | N | T | 0 | Pakeitimas
Darbo grupės nutarimu | 33959-8 | Procalcitonin SerPl-mCnc | PCT | Prokalcitoninas (PCT) | KIEKYBINIS | BT-PROT | ug/L | VenBl | S, P | IA, FIA | N | T | 0 | Pakeitimas
Darbo grupės nutarimu | 74793-1 | T-uptake NFr SerPl | T-sugertis | Skydliaukės hormonų įsisavinimas (T-sugertis) | KIEKYBINIS | BT-ENDO | % | VenBl | S, P | IA | N | T | 0 | Pakeitimas
Darbo grupės nutarimu | 33858-2 | GH SerPl-aCnc | Somatotropinas | Somatotropinas (augimo hormonas) | KIEKYBINIS | BT-ENDO | m[IU]/L | VenBl | S, P | IA | N | T | 0 | Pakeitimas
Darbo grupės nutarimu | 82902-8 | GH 15M pre chal SerPl-aCnc | Somatotropinas (prieš provokaciją) | Somatotropinas (augimo hormonas), mėginys prieš provokaciją | KIEKYBINIS | BT-ENDO | m[IU]/L | VenBl | S, P | IA | N | T | 0 | Pakeitimas
Darbo grupės nutarimu | 79181-4 | GH 15M p chal SerPl-aCnc | Somatotropinas (15 min po provokacijos) | Somatotropinas (augimo hormonas), 15 min po provokacijos | KIEKYBINIS | BT-ENDO | m[IU]/L | VenBl | S, P | IA | N | T | 0 | Pakeitimas
Darbo grupės nutarimu | 79176-4 | GH 30M p chal SerPl-aCnc | Somatotropinas (30 min po provokacijos) | Somatotropinas (augimo hormonas), 30 min po provokacijos | KIEKYBINIS | BT-ENDO | m[IU]/L | VenBl | S, P | IA | N | T | 0 | Pakeitimas
Darbo grupės nutarimu | 79180-6 | GH 45M p chal SerPl-aCnc | Somatotropinas (45 min po provokacijos) | Somatotropinas (augimo hormonas), 45 min po provokacijos | KIEKYBINIS | BT-ENDO | m[IU]/L | VenBl | S, P | IA | N | T | 0 | Pakeitimas
Darbo grupės nutarimu | 79175-6 | GH 1h p chal SerPl-aCnc | Somatotropinas (1 val. po provokacijos) | Somatotropinas (augimo hormonas), 1 val. po provokacijos | KIEKYBINIS | BT-ENDO | m[IU]/L | VenBl | S, P | IA | N | T | 0 | Pakeitimas
Darbo grupės nutarimu | 79174-9 | GH 1.5h p chal SerPl-aCnc | Somatotropinas (1,5 val. po provokacijos) | Somatotropinas (augimo hormonas), 1,5 val. po provokacijos | KIEKYBINIS | BT-ENDO | m[IU]/L | VenBl | S, P | IA | N | T | 0 | Pakeitimas
Darbo grupės nutarimu | 79173-1 | GH 2h p chal SerPl-aCnc | Somatotropinas (2 val. po provokacijos) | Somatotropinas (augimo hormonas), 2 val. po provokacijos | KIEKYBINIS | BT-ENDO | m[IU]/L | VenBl | S, P | IA | N | T | 0 | Pakeitimas
Darbo grupės nutarimu | 79172-3 | GH 2.5h p chal SerPl-aCnc | Somatotropinas (2,5 val. po provokacijos) | Somatotropinas (augimo hormonas), 2,5 val. po provokacijos | KIEKYBINIS | BT-ENDO | m[IU]/L | VenBl | S, P | IA | N | T | 0 | Pakeitimas
Darbo grupės nutarimu | XLT00468-2 | GH X p chal SerPl-aCnc | Somatotropinas (X laiko po provokacijos) | Somatotropinas (augimo hormonas), X laiko po X provokacijos | KIEKYBINIS | BT-ENDO | m[IU]/L | VenBl | S, P | IA | N | T | 0 | Pakeitimas
Darbo grupės nutarimu | 2963-7 | GH SerPl-mCnc | Somatotropinas (µg/l) | Somatotropinas (augimo hormonas) (masės tyrimas) | KIEKYBINIS | BT-ENDO | ug/L | VenBl | S, P | IA | N | T | 0 | Pakeitimas
Darbo grupės nutarimu | 58948-1 | GH pre chal SerPl-mCnc | Somatotropinas (µg/l) (prieš provokaciją) | Somatotropinas (augimo hormonas), mėginys prieš provokaciją (masės tyrimas) | KIEKYBINIS | BT-ENDO | ug/L | VenBl | S, P | IA | N | T | 0 | Pakeitimas
Darbo grupės nutarimu | 14142-4 | GH 15M p chal SerPl-mCnc | Somatotropinas (µg/l) (15 min po provokacijos) | Somatotropinas (augimo hormonas), 15 min po provokacijos (masės tyrimas) | KIEKYBINIS | BT-ENDO | ug/L | VenBl | S, P | IA | N | T | 0 | Pakeitimas
Darbo grupės nutarimu | 15347-8 | GH 30M p chal SerPl-mCnc | Somatotropinas (µg/l) (30 min po provokacijos) | Somatotropinas (augimo hormonas), 30 min po provokacijos (masės tyrimas) | KIEKYBINIS | BT-ENDO | ug/L | VenBl | S, P | IA | N | T | 0 | Pakeitimas
Darbo grupės nutarimu | 56499-7 | GH 45M p chal SerPl-mCnc | Somatotropinas (µg/l) (45 min po provokacijos) | Somatotropinas (augimo hormonas), 45 min po provokacijos (masės tyrimas) | KIEKYBINIS | BT-ENDO | ug/L | VenBl | S, P | IA | N | T | 0 | Pakeitimas
Darbo grupės nutarimu | 14146-5 | GH 1h p chal SerPl-mCnc | Somatotropinas (µg/l) (1 val. po provokacijos) | Somatotropinas (augimo hormonas), 1 val. po provokacijos (masės tyrimas) | KIEKYBINIS | BT-ENDO | ug/L | VenBl | S, P | IA | N | T | 0 | Pakeitimas
Darbo grupės nutarimu | 14147-3 | GH 1.5h p chal SerPl-mCnc | Somatotropinas (µg/l) (1,5 val. po provokacijos) | Somatotropinas (augimo hormonas), 1,5 val. po provokacijos (masės tyrimas) | KIEKYBINIS | BT-ENDO | ug/L | VenBl | S, P | IA | N | T | 0 | Pakeitimas
Darbo grupės nutarimu | 14144-0 | GH 2h p chal SerPl-mCnc | Somatotropinas (µg/l) (2 val. po provokacijos) | Somatotropinas (augimo hormonas), 2 val. po provokacijos (masės tyrimas) | KIEKYBINIS | BT-ENDO | ug/L | VenBl | S, P | IA | N | T | 0 | Pakeitimas
Darbo grupės nutarimu | 27369-8 | GH 2.5h p chal SerPl-mCnc | Somatotropinas (µg/l) (2,5 val. po provokacijos) | Somatotropinas (augimo hormonas), 2,5 val. po provokacijos (masės tyrimas) | KIEKYBINIS | BT-ENDO | ug/L | VenBl | S, P | IA | N | T | 0 | Pakeitimas
Darbo grupės nutarimu | XLT00469-0 | GH X p chal SerPl-mCnc | Somatotropinas (µg/l) (X laiko po provokacijos) | Somatotropinas (augimo hormonas), X laiko po X provokacijos (masės tyrimas) | KIEKYBINIS | BT-ENDO | ug/L | VenBl | S, P | IA | N | T | 0 | Pakeitimas
Darbo grupės nutarimu | 74794-9 | THBR SerPl | Surištų skydliaukės hormonų santykis | Surištų skydliaukės hormonų santykis | KIEKYBINIS | BT-ENDO | {ratio} | VenBl | S, P | CALC | N | N | 0 | Pakeitimas
Darbo grupės nutarimu | 14913-8 | Testost SerPl-sCnc | Testosteronas | Testosteronas | KIEKYBINIS | BT-ENDO | nmol/L | VenBl | S, P | IA | N | T | 0 | Pakeitimas
Darbo grupės nutarimu | 3013-0 | Thyroglob SerPl-mCnc | Tg | Tiroglobulinas | KIEKYBINIS | BT-ENDO | ug/L | VenBl | S, P | IA, IRMA | N | T | 0 | Pakeitimas
Darbo grupės nutarimu | 14918-7 | Thyroglob SerPl-sCnc | Tg (pmol/l) | Tiroglobulinas (molinė koncentracija) | KIEKYBINIS | BT-ENDO | pmol/L | VenBl | S, P | IA, IRMA | N | T | 0 | Pakeitimas
Darbo grupės nutarimu | 27980-2 | T4BG SerPl-sCnc | Tiroksiną sujungiantis globulinas | Tiroksiną sujungiantis globulinas (TBG) | KIEKYBINIS | BT-ENDO | nmol/L | VenBl | S, P | IA | N | T | 0 | Pakeitimas
Darbo grupės nutarimu | 14921-1 | T4 SerPl-sCnc | T4 | Tiroksinas (T4) | KIEKYBINIS | BT-ENDO | nmol/L | VenBl | S, P | IA | N | T | 0 | Pakeitimas
Darbo grupės nutarimu | 3018-9 | Thyrotropin releasing horm Plas-mCnc | Tirotropiną atpalaiduojantis hormonas (TRH) | Tirotropiną atpalaiduojantis hormonas (TRH) | KIEKYBINIS | BT-ENDO | ng/L | VenBl | S, P | IA | N | T | 0 | Pakeitimas
Darbo grupės nutarimu | 3016-3 | TSH SerPl-aCnc | TTH | Tirotropinas (TTH) | KIEKYBINIS | BT-ENDO | m[IU]/L | VenBl | S, P | IA | N | T | 0 | Pakeitimas
Darbo grupės nutarimu | 11579-0 | TSH SerPl DL<=0.1 mIU/L-aCnc | TTH (jautrumas ≤0,1 mU/l) | Tirotropinas (TTH), funkcinis jautrumas ≤0,1 mU/l | KIEKYBINIS | BT-ENDO | m[IU]/L | VenBl | S, P | IA | N | T | 0 | Pakeitimas
Darbo grupės nutarimu | 11580-8 | TSH SerPl DL<=0.01 mIU/L-aCnc | TTH (jautrumas ≤0,01 mU/l) | Tirotropinas (TTH), funkcinis jautrumas ≤0,01 mU/l | KIEKYBINIS | BT-ENDO | m[IU]/L | VenBl | S, P | IA | N | T | 0 | Pakeitimas
Darbo grupės nutarimu | 14930-2 | T3 SerPl-sCnc | T3 | Trijodtironinas (T3) | KIEKYBINIS | BT-ENDO | nmol/L | VenBl | S, P | IA | N | T | 0 | Pakeitimas
Darbo grupės nutarimu | 53961-9 | AFP-TM SerPl-aCnc | AFP (vėžio žymuo) | Alfa fetoproteinas (vėžio žymuo) | KIEKYBINIS | BT-CANCER | k[IU]/L | VenBl | S, P | IA | N | T | 0 | Pakeitimas
Darbo grupės nutarimu | 14179-6 | Tiss Polypept Ag SerPl-mCnc | TPA | Audinių polipeptidinis Ag (TPA) | KIEKYBINIS | BT-CANCER | ug/L | VenBl | S, P | IA | N | T | 0 | Pakeitimas
Darbo grupės nutarimu | 63441-0 | Tiss Polypept Ag SerPl-aCnc | TPA (U/l) | Audinių polipeptidinis Ag (TPA) (U/l) | KIEKYBINIS | BT-CANCER | U/L | VenBl | S, P | IA | N | T | 0 | Pakeitimas
Darbo grupės nutarimu | 9811-1 | CgA SerPl-mCnc | Chromograninas A | Chromograninas A | KIEKYBINIS | BT-CANCER | ug/L | VenBl | S, P | IA | N | T | 0 | Pakeitimas
Darbo grupės nutarimu | 25390-6 | CK 19 SerPl-mCnc | CYFRA 21-1 | Citokeratinas 19 (CYFRA 21-1) | KIEKYBINIS | BT-CANCER | ug/L | VenBl | S, P | IA | N | T | 0 | Pakeitimas
Darbo grupės nutarimu | 87832-2 | FGF-21.intact SerPl-mCnc | FGF-21 (intaktinis) | Fibroblastų augimo faktorius 21 (intaktinis) | KIEKYBINIS | BT-CANCER | ng/L | VenBl | S, P | IA | N | T | 0 | Pakeitimas
Darbo grupės nutarimu | XLT00470-8 | FGF-23 c-term SerPl-mCnc | FGF-23 (C galinis) (pmol/l) | Fibroblastų augimo faktorius 23 (C galinis) (molinė koncentracija) | KIEKYBINIS | BT-CANCER | pmol/L | VenBl | S, P | IA | N | T | 0 | Pakeitimas
Darbo grupės nutarimu | 54390-0 | FGF-23.intact SerPl-mCnc | FGF-23 (intaktinis) | Fibroblastų augimo faktorius 23 (intaktinis) | KIEKYBINIS | BT-CANCER | ng/L | VenBl | S, P | IA | N | T | 0 | Pakeitimas
Darbo grupės nutarimu | 12776-1 | MCA Ag SerPl-aCnc | MCA | Į muciną panašus su karcinoma susijęs Ag (MCA) | KIEKYBINIS | BT-CANCER | k[IU]/L | VenBl | S, P | IA | N | T | 0 | Pakeitimas
Darbo grupės nutarimu | 2039-6 | CEA SerPl-mCnc | CEA | Karcinoembrioninis antigenas | KIEKYBINIS | BT-CANCER | ug/L | VenBl | S, P | IA | N | T | 0 | Pakeitimas
Darbo grupės nutarimu | 3074-2 | A-Tumor Necrosis Fact SerPl-mCnc | TNFα | Navikų nekrozės faktorius alfa (TNFα) | KIEKYBINIS | BT-CANCER | ng/L | VenBl | S, P | IA | N | T | 0 | Pakeitimas
Darbo grupės nutarimu | 34939-9 | A-Tumor Necrosis Fact SerPl-sCnc | TNFα (pmol/l) | Navikų nekrozės faktorius alfa (TNFα) (molinė koncentracija) | KIEKYBINIS | BT-CANCER | pmol/L | VenBl | S, P | IA | N | T | 0 | Pakeitimas
Darbo grupės nutarimu | 19184-1 | TPS Ag SerPl-aCnc | TPS Ag | Navikų polipeptido specifinis Ag (TPS Ag) | KIEKYBINIS | BT-CANCER | U/L | VenBl | S, P | IA | N | T | 0 | Pakeitimas
Darbo grupės nutarimu | 19193-2 | NSE SerPl-aCnc | NSE (kU/l) | Neuronams specifinė enolazė (NSE) (kU/l) | KIEKYBINIS | BT-CANCER | k[IU]/L | VenBl | S, P | IA | N | T | 0 | Pakeitimas
Darbo grupės nutarimu | 15060-7 | NSE SerPl-mCnc | NSE | Neuronams specifinė enolazė (NSE) | KIEKYBINIS | BT-CANCER | ug/L | VenBl | S, P | IA | N | T | 0 | Pakeitimas
Darbo grupės nutarimu | 2736-7 | Pepsinogen I SerPl-mCnc | Pepsinogenas I | Pepsinogenas I | KIEKYBINIS | BT-CANCER | ug/L | VenBl | S, P | IA | N | T | 0 | Pakeitimas
Darbo grupės nutarimu | 2738-3 | Pepsinogen II SerPl-mCnc | Pepsinogenas II | Pepsinogenas II | KIEKYBINIS | BT-CANCER | ug/L | VenBl | S, P | IA | N | T | 0 | Pakeitimas
Darbo grupės nutarimu | 9679-2 | SCC Ag SerPl-mCnc | SCC | Plokščialąstelinės karcinomos Ag (SCC) | KIEKYBINIS | BT-CANCER | ug/L | VenBl | S, P | IA | N | T | 0 | Pakeitimas
Darbo grupės nutarimu | 2857-1 | PSA SerPl-mCnc | PSA | Prostatos specifinis antigenas (PSA) | KIEKYBINIS | BT-CANCER | ug/L | VenBl | S, P | IA | N | T | 0 | Pakeitimas
Darbo grupės nutarimu | 10886-0 | PSA Free SerPl-mCnc | Laisvasis PSA | Laisvasis prostatos specifinis antigenas (laisvasis PSA) | KIEKYBINIS | BT-CANCER | ug/L | VenBl | S, P | IA | N | T | 0 | Pakeitimas
Darbo grupės nutarimu | XLT00102-7 | PSA Free MFr Pnl SerPl | Laisvojo PSA ir PSA santykis | Laisvojo prostatos specifinio antigeno ir prostatos specifinio antigeno santykis | PANEL | BT-CANCER |  | VenBl | S, P | IA | N | T | 0 | Pakeitimas
Darbo grupės nutarimu | 12841-3 | PSA Free MFr SerPl | Laisvojo PSA ir PSA santykis (apskaičiuotas) | Laisvojo prostatos specifinio antigeno ir prostatos specifinio antigeno santykis (apskaičiuotas) | KIEKYBINIS | BT-CANCER | {ratio} | VenBl | S, P | CALC | N | N | 0 | Pakeitimas
Darbo grupės nutarimu | 35741-8 | PSA SerPl DL<=0.01 ng/mL-mCnc | PSA (didelio jautrumo) | Prostatos specifinis antigenas (PSA) didelio jautrumo metodu | KIEKYBINIS | BT-CANCER | ug/L | VenBl | S, P | IA | N | T | 0 | Pakeitimas
Darbo grupės nutarimu | 33667-7 | Complexed PSA SerPl-mCnc | Surištas baltymų PSA | Surištas baltymų prostatos specifinis antigenas | KIEKYBINIS | BT-CANCER | ug/L | VenBl | S, P | IA | N | T | 0 | Pakeitimas
Darbo grupės nutarimu | 47275-3 | S100 Ca binding protein B Ser-mCnc | Baltymas S100 | S100 kalcį surišantis baltymas B | KIEKYBINIS | BT-CANCER | ug/L | VenBl | S | IA | N | T | 0 | Pakeitimas
Darbo grupės nutarimu | 6875-9 | Cancer Ag15-3 SerPl-aCnc | CA 15-3 | Vėžio žymuo CA 15-3 | KIEKYBINIS | BT-CANCER | k[IU]/L | VenBl | S, P | IA | N | T | 0 | Pakeitimas
Darbo grupės nutarimu | 24108-3 | Cancer Ag19-9 SerPl-aCnc | CA 19-9 | Vėžio žymuo CA 19-9 | KIEKYBINIS | BT-CANCER | k[IU]/L | VenBl | S, P | IA | N | T | 0 | Pakeitimas
Darbo grupės nutarimu | 17842-6 | Cancer Ag27-29 SerPl-aCnc | CA 27-29 | Vėžio žymuo CA 27-29 | KIEKYBINIS | BT-CANCER | k[IU]/L | VenBl | S, P | IA | N | T | 0 | Pakeitimas
Darbo grupės nutarimu | 34256-8 | Cancer Ag50 SerPl-aCnc | CA 50 | Vėžio žymuo CA 50 | KIEKYBINIS | BT-CANCER | k[IU]/L | VenBl | S, P | IA | N | T | 0 | Pakeitimas
Darbo grupės nutarimu | 10334-1 | Cancer Ag125 SerPl-aCnc | CA 125 | Vėžio žymuo CA 125 | KIEKYBINIS | BT-CANCER | k[IU]/L | VenBl | S, P | IA | N | T | 0 | Pakeitimas
Darbo grupės nutarimu | 17843-4 | Cancer Ag72-4 SerPl-aCnc | CA 72-4 | Vėžio žymuo CA 72-4 | KIEKYBINIS | BT-CANCER | k[IU]/L | VenBl | S, P | IA | N | T | 0 | Pakeitimas
Darbo grupės nutarimu | 19189-0 | Cancer Ag549 SerPl-aCnc | CA 549 | Vėžio žymuo CA 549 | KIEKYBINIS | BT-CANCER | U/L | VenBl | S, P | IA | N | T | 0 | Pakeitimas
Darbo grupės nutarimu | 96044-3 | HE4 SerPl-mCnc | HE4 (ng/l) | Žmogaus epididymio baltymas 4 (HE4) (masės tyrimas) | KIEKYBINIS | BT-CANCER | ng/L | VenBl | S, P | IA | N | T | 0 | Pakeitimas
Darbo grupės nutarimu | 55180-4 | HE4 SerPl-sCnc | HE4 | Žmogaus epididymio baltymas 4 (HE4) | KIEKYBINIS | BT-CANCER | pmol/L | VenBl | S, P | IA | N | T | 0 | Pakeitimas
Darbo grupės nutarimu | XLT00103-5 | ROMA score postmen Pnl SerPl | ROMA, menopauzėje | Kiaušidžių vėžio rizikos indeksas (ROMA), menopauzėje | PANEL | BT-CANCER |  | VenBl | S, P | IA | N | T | 0 | Pakeitimas
Darbo grupės nutarimu | 69570-0 | ROMA score postmen SerPl | ROMA, menopauzėje (apskaičiuotas) | Kiaušidžių vėžio rizikos indeksas (ROMA), menopauzėje (apskaičiuotas) | KIEKYBINIS | BT-CANCER | % | VenBl | S, P | CALC | N | N | 0 | Pakeitimas
Darbo grupės nutarimu | XLT00104-3 | ROMA score premen Pnl SerPl | ROMA, iki menopauzės | Kiaušidžių vėžio rizikos indeksas (ROMA), iki menopauzės | PANEL | BT-CANCER |  | VenBl | S, P | IA | N | T | 0 | Pakeitimas
Darbo grupės nutarimu | 69569-2 | ROMA score premen SerPl | ROMA, iki menopauzės (apskaičiuotas) | Kiaušidžių vėžio rizikos indeksas (ROMA), iki menopauzės (apskaičiuotas) | KIEKYBINIS | BT-CANCER | % | VenBl | S, P | CALC | N | N | 0 | Pakeitimas
Darbo grupės nutarimu | 1744-2 | ALT SerPl w/o P-5'-P-cCnc | ALT (nepridedant P-5-P) | Alanino aminotransferazė (nepridedant P-5-P) IFCC metodu | KIEKYBINIS | BT-ENZ | U/L | VenBl | S, P | ENZYM | T | T | 0 | Pakeitimas
Darbo grupės nutarimu | 1743-4 | ALT SerPl w P-5'-P-cCnc | ALT (su P-5-P, IFCC) | Alanino aminotransferazė (su P-5-P) IFCC metodu | KIEKYBINIS | BT-ENZ | U/L | VenBl | S, P | ENZYM | T | T | 0 | Pakeitimas
Darbo grupės nutarimu | XLT00105-0 | ALT/AST Pnl SerPl-cRto | ALT ir AST santykis | Alanino aminotransferazės ir aspartato aminotransferazės santykis | PANEL | BT-ENZ |  | VenBl | S, P | ENZYM | N | T | 0 | Pakeitimas
Darbo grupės nutarimu | 16325-3 | ALT/AST SerPl-cRto | ALT ir AST santykis (apskaičiuotas) | Alanino aminotransferazės ir aspartato aminotransferazės santykis (apskaičiuotas) | KIEKYBINIS | BT-ENZ | {ratio} | VenBl | S, P | CALC | N | N | 0 | Pakeitimas
Darbo grupės nutarimu | 1798-8 | Amylase SerPl-cCnc | Amilazė (IFCC) | Amilazė IFCC metodu | KIEKYBINIS | BT-ENZ | U/L | VenBl | S, P | ENZYM | T | T | 0 | Pakeitimas
Darbo grupės nutarimu | 88112-8 | AST SerPl w/o P-5'-P-cCnc | AST (nepridedant P-5-P) | Aspartato aminotransferazė (nepridedant P-5-P) IFCC metodu | KIEKYBINIS | BT-ENZ | U/L | VenBl | S, P | ENZYM | T | T | 0 | Pakeitimas
Darbo grupės nutarimu | 30239-8 | AST SerPl w P-5'-P-cCnc | AST (su P-5-P, IFCC) | Aspartato aminotransferazė (su P-5-P) IFCC metodu | KIEKYBINIS | BT-ENZ | U/L | VenBl | S, P | ENZYM | T | T | 0 | Pakeitimas
Darbo grupės nutarimu | XLT00107-6 | AST/ALT Pnl SerPl-cRto | AST ir ALT santykis | Aspartato aminotransferazės ir Alanino aminotransferazės santykis | PANEL | BT-ENZ |  | VenBl | S, P | ENZYM | N | T | 0 | Pakeitimas
Darbo grupės nutarimu | 1916-6 | AST/ALT SerPl-cRto | AST ir ALT santykis (apskaičiuotas) | Aspartato aminotransferazės ir Alanino aminotransferazės santykis (apskaičiuotas) | KIEKYBINIS | BT-ENZ | {ratio} | VenBl | S, P | CALC | N | N | 0 | Pakeitimas
Darbo grupės nutarimu | 2324-2 | GGT SerPl-cCnc | GGT (IFCC) | Gama glutamiltransferazė IFCC metodu | KIEKYBINIS | BT-ENZ | U/L | VenBl | S, P | ENZYM | N | T | 0 | Pakeitimas
Darbo grupės nutarimu | 1805-1 | Amylase P SerPl-cCnc | Kasos amilazė (IFCC) | Kasos amilazė IFCC metodu | KIEKYBINIS | BT-ENZ | U/L | VenBl | S, P | ENZYM | T | T | 0 | Pakeitimas
Darbo grupės nutarimu | 2157-6 | CK SerPl-cCnc | CK (IFCC) | Kreatinkinazė IFCC metodu | KIEKYBINIS | BT-ENZ | U/L | VenBl | S, P | ENZYM | T | T | 0 | Pakeitimas
Darbo grupės nutarimu | 83092-7 | CK MB SerPl IA-mCnc | CK-MB (masės tyrimas) | Kreatinkinazės MB izofermentas (masės tyrimas) | KIEKYBINIS | BT-ENZ | ug/L | VenBl | S, P | IA | N | T | 0 | Pakeitimas
Darbo grupės nutarimu | XLT00108-4 | CK Isos Pnl SerPl Elph | CK izofermentų elektroforezė | Kreatinkinazės izofermentų tyrimas serume elektroforezės metodu | PANEL | BT-ENZ |  | VenBl | S | EP | N | T | 0 | Pakeitimas
Darbo grupės nutarimu | 2152-7 | CK BB SerPl Elph-cCnc | CK BB izofermentas | Kreatinkinazės BB izofermentas | KIEKYBINIS | BT-ENZ | U/L | VenBl | S | EP | N | N | 0 | Pakeitimas
Darbo grupės nutarimu | 15048-2 | CK BB CFr SerPl Elph | CK BB ir bendrosios CK santykis | Kreatinkinazės BB izofermento / Bendrosios kreatinkinazės santykis | KIEKYBINIS | BT-ENZ | % | VenBl | S | EP | N | N | 0 | Pakeitimas
Darbo grupės nutarimu | 2154-3 | CK MB SerPl Elph-cCnc | CK MB izofermentas | Kreatinkinazės MB izofermentas | KIEKYBINIS | BT-ENZ | U/L | VenBl | S | EP | N | N | 0 | Pakeitimas
Darbo grupės nutarimu | 12187-1 | CK MB CFr SerPl Elph | CK MB ir bendrosios CK santykis | Kreatinkinazės MB izofermento / Bendrosios kreatinkinazės santykis | KIEKYBINIS | BT-ENZ | % | VenBl | S | EP | N | N | 0 | Pakeitimas
Darbo grupės nutarimu | 2155-0 | CK MM SerPl Elph-cCnc | CK MM izofermentas | Kreatinkinazės MM izofermentas | KIEKYBINIS | BT-ENZ | U/L | VenBl | S | EP | N | N | 0 | Pakeitimas
Darbo grupės nutarimu | 15049-0 | CK MM CFr SerPl Elph | CK MM ir bendrosios CK santykis | Kreatinkinazės MM izofermento / Bendrosios kreatinkinazės santykis | KIEKYBINIS | BT-ENZ | % | VenBl | S | EP | N | N | 0 | Pakeitimas
Darbo grupės nutarimu | 14680-3 | CK Isos SerPl Elph-Imp | CK izofermentų interpretacija | Kreatinkinazės izofermentų tyrimo interpretacija | TEKSTAS | BT-ENZ |  | VenBl | S | TXT | N | N | 0 | Pakeitimas
Darbo grupės nutarimu | 14804-9 | LDH SerPl L to P-cCnc | LDH (L-P reakcija) (IFCC) | Laktato dehidrogenazė, laktato virtimo piruvatu reakcija IFCC metodu | KIEKYBINIS | BT-ENZ | U/L | VenBl | S, P | ENZYM | N | T | 0 | Pakeitimas
Darbo grupės nutarimu | XLT00109-2 | LDH Isos Pnl SerPl Elph | LDH izofermentų elektroforezė | Laktato dehidrogenazės izofermentų tyrimas serume elektroforezės metodu | PANEL | BT-ENZ |  | VenBl | S | EP | N | T | 0 | Pakeitimas
Darbo grupės nutarimu | XLT00472-4 | LDH1 SerPl Elph-cCnc | LDH izofermentas 1 | Laktato dehidrogenazės izofermentas 1 | KIEKYBINIS | BT-ENZ | U/L | VenBl | S | EP | N | N | 0 | Pakeitimas
Darbo grupės nutarimu | 2536-1 | LDH1 CFr SerPl Elph | LDH izofermento 1 ir bendrosios LDH santykis | Laktato dehidrogenazės izofermento 1 / Bendrosios laktato dehidrogenazė santykis | KIEKYBINIS | BT-ENZ | % | VenBl | S | EP | N | N | 0 | Pakeitimas
Darbo grupės nutarimu | 19248-4 | LDH2 SerPl Elph-cCnc | LDH izofermentas 2 | Laktato dehidrogenazės izofermentas 2 | KIEKYBINIS | BT-ENZ | U/L | VenBl | S | EP | N | N | 0 | Pakeitimas
Darbo grupės nutarimu | 2539-5 | LDH2 CFr SerPl Elph | LDH izofermento 2 ir bendrosios LDH santykis | Laktato dehidrogenazės izofermento 2 / Bendrosios laktato dehidrogenazė santykis | KIEKYBINIS | BT-ENZ | % | VenBl | S | EP | N | N | 0 | Pakeitimas
Darbo grupės nutarimu | XLT00473-2 | LDH3 SerPl Elph-cCnc | LDH izofermentas 3 | Laktato dehidrogenazės izofermentas 3 | KIEKYBINIS | BT-ENZ | U/L | VenBl | S | EP | N | N | 0 | Pakeitimas
Darbo grupės nutarimu | 2542-9 | LDH3 CFr SerPl Elph | LDH izofermento 3 ir bendrosios LDH santykis | Laktato dehidrogenazės izofermento 3 / Bendrosios laktatdehidrogenazė santykis | KIEKYBINIS | BT-ENZ | % | VenBl | S | EP | N | N | 0 | Pakeitimas
Darbo grupės nutarimu | XLT00474-0 | LDH4 SerPl Elph-cCnc | LDH izofermentas 4 | Laktato dehidrogenazės izofermentas 4 | KIEKYBINIS | BT-ENZ | U/L | VenBl | S | EP | N | N | 0 | Pakeitimas
Darbo grupės nutarimu | 2545-2 | LDH4 CFr SerPl Elph | LDH izofermento 4 ir bendrosios LDH santykis | Laktato dehidrogenazės izofermento 4 / Bendrosios laktato dehidrogenazė santykis | KIEKYBINIS | BT-ENZ | % | VenBl | S | EP | N | N | 0 | Pakeitimas
Darbo grupės nutarimu | XLT00475-7 | LDH5 SerPl Elph-cCnc | LDH izofermentas 5 | Laktato dehidrogenazės izofermentas 5 | KIEKYBINIS | BT-ENZ | U/L | VenBl | S | EP | N | N | 0 | Pakeitimas
Darbo grupės nutarimu | 2548-6 | LDH5 CFr SerPl Elph | LDH izofermento 5 ir bendrosios LDH santykis | Laktato dehidrogenazės izofermento 5 / Bendrosios laktato dehidrogenazė santykis | KIEKYBINIS | BT-ENZ | % | VenBl | S | EP | N | N | 0 | Pakeitimas
Darbo grupės nutarimu | 5910-5 | LDH Isos SerPl-Imp | LDH izofermentų interpretacija | Laktato dehidrogenazės izofermentų tyrimo interpretacija | TEKSTAS | BT-ENZ |  | VenBl | S | TXT | N | N | 0 | Pakeitimas
Darbo grupės nutarimu | 3040-3 | Lipase SerPl-cCnc | Lipazė | Lipazė | KIEKYBINIS | BT-ENZ | U/L | VenBl | S, P | SPECPHOT | N | T | 0 | Pakeitimas
Darbo grupės nutarimu | 1714-5 | PACP Ser-cCnc | Prostatos rūgštinė fofsfatazė | Prostatos rūgštinė fofsfatazė | KIEKYBINIS | BT-ENZ | U/L | VenBl | S | SPECPHOT | N | T | 0 | Pakeitimas
Darbo grupės nutarimu | 1715-2 | ACP SerPl-cCnc | Rūgštinė fofsfatazė | Rūgštinė fofsfatazė | KIEKYBINIS | BT-ENZ | U/L | VenBl | S, P | SPECPHOT | N | T | 0 | Pakeitimas
Darbo grupės nutarimu | 6768-6 | ALP SerPl-cCnc | Šarminė fosfatazė (IFCC) | Šarminė fosfatazė IFCC metodu | KIEKYBINIS | BT-ENZ | U/L | VenBl | S, P | ENZYM | T | T | 0 | Pakeitimas
Darbo grupės nutarimu | XLT00110-0 | ALP Isos Pnl SerPl Elph | Šarminės fosfatazės izofermentų elektroforezė | Šarminės fosfatazės izofermentų tyrimas serume elektroforezės metodu | PANEL | BT-ENZ |  | VenBl | S | EP | N | T | 0 | Pakeitimas
Darbo grupės nutarimu | 1777-2 | ALP Bone SerPl-cCnc | ALP kaulų izofermentas | Šarminės fosfatazės kaulų izofermentas | KIEKYBINIS | BT-ENZ | U/L | VenBl | S | EP | N | N | 0 | Pakeitimas
Darbo grupės nutarimu | 15013-6 | ALP Bone CFr SerPl | ALP kaulų izofermento ir bendrosios ALP santykis | Šarminės fosfatazės kaulų izofermento ir bendrosios šarminės fosfatazės santykis | KIEKYBINIS | BT-ENZ | % | VenBl | S | EP | N | N | 0 | Pakeitimas
Darbo grupės nutarimu | 1779-8 | ALP Liver SerPl-cCnc | ALP kepenų izofermentas | Šarminės fosfatazės kepenų izofermentas | KIEKYBINIS | BT-ENZ | U/L | VenBl | S | EP | N | N | 0 | Pakeitimas
Darbo grupės nutarimu | 15015-1 | ALP Liver CFr SerPl | ALP kepenų izofermento ir bendrosios ALP santykis | Šarminės fosfatazės kepenų izofermento ir bendrosios šarminės fosfatazės santykis | KIEKYBINIS | BT-ENZ | % | VenBl | S | EP | N | N | 0 | Pakeitimas
Darbo grupės nutarimu | 13874-3 | ALP Liver 1 SerPl-cCnc | ALP kepenų 1 izofermentas | Šarminės fosfatazės kepenų 1 izofermentas | KIEKYBINIS | BT-ENZ | U/L | VenBl | S | EP | N | N | 0 | Pakeitimas
Darbo grupės nutarimu | 15348-6 | ALP Liver 1 CFr SerPl | ALP kepenų 1 izofermento ir bendrosios ALP santykis | Šarminės fosfatazės kepenų 1 izofermento ir bendrosios šarminės fosfatazės santykis | KIEKYBINIS | BT-ENZ | % | VenBl | S | EP | N | N | 0 | Pakeitimas
Darbo grupės nutarimu | 13875-0 | ALP Liver 2 SerPl-cCnc | ALP kepenų 2 izofermentas | Šarminės fosfatazės kepenų 2 izofermentas | KIEKYBINIS | BT-ENZ | U/L | VenBl | S | EP | N | N | 0 | Pakeitimas
Darbo grupės nutarimu | 15349-4 | ALP Liver 2 CFr SerPl | ALP kepenų 2 izofermento ir bendrosios ALP santykis | Šarminės fosfatazės kepenų 2 izofermento ir bendrosios šarminės fosfatazės santykis | KIEKYBINIS | BT-ENZ | % | VenBl | S | EP | N | N | 0 | Pakeitimas
Darbo grupės nutarimu | 1780-6 | ALP Plac SerPl-cCnc | ALP placentos izofermentas | Šarminės fosfatazės placentos izofermentas | KIEKYBINIS | BT-ENZ | U/L | VenBl | S | EP | N | N | 0 | Pakeitimas
Darbo grupės nutarimu | 15016-9 | ALP Plac CFr SerPl | ALP placentos izofermento ir bendrosios ALP santykis | Šarminės fosfatazės placentos izofermento ir bendrosios šarminės fosfatazės santykis | KIEKYBINIS | BT-ENZ | % | VenBl | S | EP | N | N | 0 | Pakeitimas
Darbo grupės nutarimu | 1778-0 | ALP Intest SerPl-cCnc | ALP žarnų izofermentas | Šarminės fosfatazės žarnų izofermentas | KIEKYBINIS | BT-ENZ | U/L | VenBl | S | EP | N | N | 0 | Pakeitimas
Darbo grupės nutarimu | 15014-4 | ALP Intest CFr SerPl | ALP žarnų izofermento ir bendrosios ALP santykis | Šarminės fosfatazės žarnų izofermento ir bendrosios šarminės fosfatazės santykis | KIEKYBINIS | BT-ENZ | % | VenBl | S | EP | N | N | 0 | Pakeitimas
Darbo grupės nutarimu | 33421-9 | ALP Other SerPl-cCnc | Kiti ALP izofermentai | Kiti šarminės fosfatazės izofermentai | KIEKYBINIS | BT-ENZ | U/L | VenBl | S | EP | N | N | 0 | Pakeitimas
Darbo grupės nutarimu | 26010-9 | ALP Other CFr SerPl | Kitų ALP izofermentų ir bendrosios ALP santykis | Kitų šarminės fosfatazės izofermentų ir bendrosios šarminės fosfatazės santykis | KIEKYBINIS | BT-ENZ | % | VenBl | S | EP | N | N | 0 | Pakeitimas
Darbo grupės nutarimu | 14588-8 | ALP Isos SerPl-Imp | ALP izofermentų tyrimo interpretacija | Šarminės fosfatazės izofermentų tyrimo interpretacija | TEKSTAS | BT-ENZ |  | VenBl | S | TXT | N | N | 0 | Pakeitimas
Darbo grupės nutarimu | 16182-8 | ALP Isos SerPl HS-cCnc | ALP izofermentai inhibuojant karščiu | Šarminės fosfatazės izofermentų tyrimas inhibuojant karščiu | KIEKYBINIS | BT-ENZ | U/L | VenBl | S | EP | N | N | 0 | Pakeitimas
Darbo grupės nutarimu | 21582-2 | Tryptase SerPl-mCnc | Triptazė (masės tyrimas) | Triptazė (masės tyrimas) | KIEKYBINIS | BT-ENZ | ug/L | VenBl | S, P | IA | N | T | 0 | Pakeitimas
Darbo grupės nutarimu | 51834-0 | Tryptase SerPl-sCnc | Triptazė (molinė koncentracija) | Triptazė (molinė koncentracija) | KIEKYBINIS | BT-ENZ | nmol/L | VenBl | S, P | IA | N | T | 0 | Pakeitimas
Darbo grupės nutarimu | 12733-2 | Tryptase SerPl-cCnc | Triptazė | Triptazė | KIEKYBINIS | BT-ENZ | U/L | VenBl | S, P | IA | N | T | 0 | Pakeitimas
Darbo grupės nutarimu | 2276-4 | Ferritin SerPl-mCnc | Feritinas | Feritinas | KIEKYBINIS | BT-FE | ug/L | VenBl | S, P | IMTURB | T | T | 0 | Pakeitimas
Darbo grupės nutarimu | 20567-4 | Ferritin SerPl IA-mCnc | Feritinas (imunocheminis) | Feritinas imunocheminiu metodu | KIEKYBINIS | BT-FE | ug/L | VenBl | S, P | IA | N | T | 0 | Pakeitimas
Darbo grupės nutarimu | XLT00111-8 | Iron Satn SFr Pnl SerPl | Geležies (transferino) įsotinimas | Geležies (transferino) įsotinimas | PANEL | BT-FE |  | VenBl | S, P | SPECPHOT | N | T | 0 | Pakeitimas
Darbo grupės nutarimu | 14801-5 | Iron Satn SFr SerPl | Geležies (transferino) įsotinimas įsotinimas (apskaičiuotas) | Geležies (transferino) įsotinimas (apskaičiuotas) | KIEKYBINIS | BT-FE | % | VenBl | S, P | CALC | N | N | 0 | Pakeitimas
Darbo grupės nutarimu | 14800-7 | TIBC SerPl-sCnc | TIBC | Geležies bendroji sujungimo geba (TIBC) | KIEKYBINIS | BT-FE | umol/L | VenBl | S, P | SPECPHOT | N | T | 0 | Pakeitimas
Darbo grupės nutarimu | 22753-8 | UIBC SerPl-sCnc | UIBC | Geležies laisvoji sujungimo geba (UIBC) | KIEKYBINIS | BT-FE | umol/L | VenBl | S, P | SPECPHOT | N | T | 0 | Pakeitimas
Darbo grupės nutarimu | 14798-3 | Iron SerPl-sCnc | Geležis | Geležis | KIEKYBINIS | BT-FE | umol/L | VenBl | S, P | SPECPHOT | N | T | 0 | Pakeitimas
Darbo grupės nutarimu | 14682-9 | Creat SerPl-sCnc | Kreatininas | Kreatininas | KIEKYBINIS | BT-REN | umol/L | VenBl | S, P | ENZYM | T | T | 0 | Pakeitimas
Darbo grupės nutarimu | 22664-7 | Urea SerPl-sCnc | Šlapalas | Šlapalas | KIEKYBINIS | BT-REN | mmol/L | VenBl | S, P | ENZYM, SPECPHOT | N | T | 0 | Pakeitimas
Darbo grupės nutarimu | 14937-7 | BUN SerPl-sCnc | Šlapalo azotas | Šlapalo azotas (BUN) | KIEKYBINIS | BT-REN | mmol/L | VenBl | S, P | ENZYM, SPECPHOT, CALC | N | T | 0 | Pakeitimas
Darbo grupės nutarimu | 14933-6 | Urate SerPl-sCnc | Šlapimo rūgštis | Šlapimo rūgštis | KIEKYBINIS | BT-REN | umol/L | VenBl | S, P | ENZYM, SPECPHOT | N | T | 0 | Pakeitimas
Darbo grupės nutarimu | 14631-6 | Bilirub SerPl-sCnc | Bilirubinas, bendrasis | Bilirubinas, bendrasis | KIEKYBINIS | BT-HEP | umol/L | VenBl | S, P | SPECPHOT | N | T | 0 | Pakeitimas
Darbo grupės nutarimu | XLT00122-5 | Bilirub Indirect Pnl SerPl-sCnc | Bilirubinas, netiesioginis | Bilirubinas, netiesioginis | PANEL | BT-HEP |  | VenBl | S, P | SPECPHOT | N | T | 0 | Pakeitimas
Darbo grupės nutarimu | 14630-8 | Bilirub Indirect SerPl-sCnc | Bilirubinas, netiesioginis (apskaičiuotas) | Bilirubinas, netiesioginis (apskaičiuotas) | KIEKYBINIS | BT-HEP | umol/L | VenBl | S, P | CALC | N | N | 0 | Pakeitimas
Darbo grupės nutarimu | 14629-0 | Bilirub Direct SerPl-sCnc | Bilirubinas, tiesioginis | Bilirubinas, tiesioginis | KIEKYBINIS | BT-HEP | umol/L | VenBl | S, P | SPECPHOT | N | T | 0 | Pakeitimas
Darbo grupės nutarimu | 14628-2 | Bile Ac SerPl-sCnc | Tulžies rūgštys | Tulžies rūgštys | KIEKYBINIS | BT-HEP | umol/L | VenBl | S, P | SPECPHOT | N | T | 0 | Pakeitimas
Darbo grupės nutarimu | 1869-7 | Apo A-I SerPl-mCnc | Apo A-I | Apolipoproteinas A-I | KIEKYBINIS | BT-LIP | g/L | VenBl | S, P | IMTURB, IMNEPH | N | T | 0 | Pakeitimas
Darbo grupės nutarimu | 1884-6 | Apo B SerPl-mCnc | Apo B | Apolipoproteinas B | KIEKYBINIS | BT-LIP | g/L | VenBl | S, P | IMTURB, IMNEPH | N | T | 0 | Pakeitimas
Darbo grupės nutarimu | XLT00123-3 | Apo A-I/Apo B Pnl SerPl | Apo A-I ir Apo B santykis | Apolipoproteino A-I ir Apolipoproteino B masės santykis | PANEL | BT-LIP |  | VenBl | S, P | IMTURB, IMNEPH | N | T | 0 | Pakeitimas
Darbo grupės nutarimu | 13462-7 | Apo A-I/Apo B SerPl | Apo A-I ir Apo B santykis (apskaičiuotas) | Apolipoproteino A-I ir Apolipoproteino B masės santykis (apskaičiuotas) | KIEKYBINIS | BT-LIP | {ratio} | VenBl | S, P | CALC | N | N | 0 | Pakeitimas
Darbo grupės nutarimu | XLT00124-1 | Apo B/Apo A-I Pnl SerPl | Apo B ir Apo A-I santykis | Apolipoproteino B ir Apolipoproteino A-I masės santykis | PANEL | BT-LIP |  | VenBl | S, P | IMTURB, IMNEPH | N | T | 0 | Pakeitimas
Darbo grupės nutarimu | 1874-7 | Apo B/Apo A-I SerPl | Apo B ir Apo A-I santykis (apskaičiuotas) | Apolipoproteino B ir Apolipoproteino A-I masės santykis (apskaičiuotas) | KIEKYBINIS | BT-LIP | {ratio} | VenBl | S, P | CALC | N | N | 0 | Pakeitimas
Darbo grupės nutarimu | 1870-5 | Apo A-II SerPl-mCnc | Apo A-II | Apolipoproteinas A-II | KIEKYBINIS | BT-LIP | g/L | VenBl | S, P | IMTURB, IMNEPH | N | T | 0 | Pakeitimas
Darbo grupės nutarimu | 1886-1 | Apo E SerPl-mCnc | Apo E | Apolipoproteinas E | KIEKYBINIS | BT-LIP | mg/L | VenBl | S, P | IMTURB, IMNEPH | N | T | 0 | Pakeitimas
Darbo grupės nutarimu | 14647-2 | Cholest SerPl-sCnc | Cholesterolis | Cholesterolis | KIEKYBINIS | BT-LIP | mmol/L | VenBl | S, P | SPECPHOT | N | T | 0 | Pakeitimas
Darbo grupės nutarimu | 14646-4 | HDLc SerPl-sCnc | DTL cholesterolis | Didelio tankio lipoproteinų (DTL) cholesterolis | KIEKYBINIS | BT-LIP | mmol/L | VenBl | S, P | SPECPHOT | N | T | 0 | Pakeitimas
Darbo grupės nutarimu | XLT00125-8 | NonHDLc Pnl SerPl-sCnc | Ne DTL cholesterolis | Ne didelio tankio lipoproteinų (Ne DTL) cholesterolis | PANEL | BT-LIP |  | VenBl | S, P | SPECPHOT | N | T | 0 | Pakeitimas
Darbo grupės nutarimu | 70204-3 | NonHDLc SerPl-sCnc | Ne DTL cholesterolis (apskaičiuotas) | Ne didelio tankio lipoproteinų (Ne DTL) cholesterolis (apskaičiuotas) | KIEKYBINIS | BT-LIP | mmol/L | VenBl | S, P | CALC | N | N | 0 | Pakeitimas
Darbo grupės nutarimu | XLT00126-6 | Cholest/HDLc Pnl SerPl-sRto | Cholesterolio ir DTL cholesterolio santykis | Cholesterolio ir didelio tankio lipoproteinų (DTL) cholesterolio santykis | PANEL | BT-LIP |  | VenBl | S, P | SPECPHOT | N | T | 0 | Pakeitimas
Darbo grupės nutarimu | 32309-7 | Cholest/HDLc SerPl-sRto | Cholesterolio ir DTL cholesterolio santykis (apskaičiuotas) | Cholesterolio ir didelio tankio lipoproteinų (DTL) cholesterolio santykis (apskaičiuotas) | KIEKYBINIS | BT-LIP | {ratio} | VenBl | S, P | CALC | N | N | 0 | Pakeitimas
Darbo grupės nutarimu | XLT00127-4 | AIP SFr Pnl SerPl | AI | Aterogeniškumo indeksdas (AI) | PANEL | BT-LIP |  | VenBl | S, P | SPECPHOT | N | T | 0 | Pakeitimas
Darbo grupės nutarimu | XLT00476-5 | AIP SFr SerPl | AI (apskaičiuotas) | Aterogeniškumo indeksdas (AI) (apskaičiuotas) | KIEKYBINIS | BT-LIP | {#} | VenBl | S, P | CALC | N | N | 0 | Pakeitimas
Darbo grupės nutarimu | 10835-7 | LPa SerPl-mCnc | Lp(a) | Lipoproteinas a (Lp(a)) | KIEKYBINIS | BT-LIP | g/L | VenBl | S, P | IMTURB, IMNEPH | N | T | 0 | Pakeitimas
Darbo grupės nutarimu | 43583-4 | LPa SerPl-sCnc | Lp(a) (nmol/l) | Lipoproteinas a (Lp(a)) (molinė koncentracija) | KIEKYBINIS | BT-LIP | nmol/L | VenBl | S, P | IMTURB, IMNEPH | N | T | 0 | Pakeitimas
Darbo grupės nutarimu | XLT00128-2 | LP Pnl SerPl Elph | Lipoproteinų elektroforezė | Lipoproteinų tyrimas elektroforezės metodu | PANEL | BT-LIP |  | VenBl | S | EP | N | T | 0 | Pakeitimas
Darbo grupės nutarimu | 17845-9 | HDL SerPl Ql | Lipoproteinų alfa frakcija | Lipoproteinai, alfa frakcija elektroforezės metodu | TEKSTAS | BT-LIP |  | VenBl | S | TXT | N | N | 0 | Pakeitimas
Darbo grupės nutarimu | 17846-7 | LDL SerPl Ql | Lipoproteinų beta frakcija | Lipoproteinai, beta frakcija elektroforezės metodu | TEKSTAS | BT-LIP |  | VenBl | S | TXT | N | N | 0 | Pakeitimas
Darbo grupės nutarimu | 17847-5 | VLDL SerPl Ql | Lipoproteinų pre-beta frakcija | Lipoproteinai, pre-beta frakcija elektroforezės metodu | TEKSTAS | BT-LIP |  | VenBl | S | TXT | N | N | 0 | Pakeitimas
Darbo grupės nutarimu | 20510-4 | lp sERpL Elph-Imp | Lipoproteinų frakcijų interpretacija | Lipoproteinų frakcijų interpretacija | TEKSTAS | BT-LIP |  | VenBl | S | TXT | N | N | 0 | Pakeitimas
Darbo grupės nutarimu | XLT00129-0 | LDLc Pnl SerPl Mart-Hopk-sCnc | MTL cholesterolis (pagal Martin Hopkins) | Mažo tankio lipoproteinų (MTL) cholesterolis (pagal Martin Hopkins formulę) | PANEL | BT-LIP |  | VenBl | S, P | SPECPHOT | N | T | 0 | Pakeitimas
Darbo grupės nutarimu | 96258-9 | LDLc SerPl Mart-Hopk-sCnc | MTL cholesterolis (apskaičiuotas pagal Martin Hopkins) | Mažo tankio lipoproteinų (MTL) cholesterolis (apskaičiuotas pagal Martin Hopkins formulę) | KIEKYBINIS | BT-LIP | mmol/L | VenBl | S, P | CALC | N | N | 0 | Pakeitimas
Darbo grupės nutarimu | XLT00130-8 | LDLc Pnl SerPl Calc-sCnc | MTL cholesterolis (pagal Friedewald) | Mažo tankio lipoproteinų (MTL) cholesterolis (pagal Friedewaldo formulę) | PANEL | BT-LIP |  | VenBl | S, P | SPECPHOT | N | T | 0 | Pakeitimas
Darbo grupės nutarimu | 39469-2 | LDLc SerPl Calc-sCnc | MTL cholesterolis (apskaičiuotas pagal Friedewald) | Mažo tankio lipoproteinų (MTL) cholesterolis (apskaičiuotas pagal Friedewaldo formulę) | KIEKYBINIS | BT-LIP | mmol/L | VenBl | S, P | CALC | N | N | 0 | Pakeitimas
Darbo grupės nutarimu | XLT00131-6 | LDLc Pnl SerPl Sampson-sCnc | MTL cholesterolis (pagal Sampson) | Mažo tankio lipoproteinų (MTL) cholesterolis (pagal Sampson formulę) | PANEL | BT-LIP |  | VenBl | S, P | SPECPHOT | N | T | 0 | Pakeitimas
Darbo grupės nutarimu | XLT00477-3 | LDLc SerPl Sampson-sCnc | MTL cholesterolis (apskaičiuotas pagal Sampson) | Mažo tankio lipoproteinų (MTL) cholesterolis (apskaičiuotas pagal Sampson formulę) | KIEKYBINIS | BT-LIP | mmol/L | VenBl | S, P | CALC | N | N | 0 | Pakeitimas
Darbo grupės nutarimu | 69419-0 | LDLc SerPl Direct Assay-sCnc | MTL cholesterolis (tiesioginis) | Mažo tankio lipoproteinų (MTL) cholesterolis tiesioginiais metodais | KIEKYBINIS | BT-LIP | mmol/L | VenBl | S, P | SPECPHOT | N | T | 0 | Pakeitimas
Darbo grupės nutarimu | 14927-8 | Trigl SerPl-sCnc | Triacilgliceroliai | Triacilgliceroliai | KIEKYBINIS | BT-LIP | mmol/L | VenBl | S, P | SPECPHOT | N | T | 0 | Pakeitimas
Darbo grupės nutarimu | 30934-4 | BNP SerPl-mCnc | BNP | B tipo (smegenų) natriuretinis peptidas | KIEKYBINIS | BT-CARDIO | ng/L | VenBl | S, P | IA | N | T | 0 | Pakeitimas
Darbo grupės nutarimu | 33762-6 | NT-proBNP SerPl-mCnc | NT-proBNP | N-galinis B tipo (smegenų) natriuretinis propeptidas (NTproBNP) | KIEKYBINIS | BT-CARDIO | ng/L | VenBl | S, P | IA | N | T | 0 | Pakeitimas
Darbo grupės nutarimu | 10839-9 | Troponin I SerPl-mCnc | cTnI | Troponinas I, širdies | KIEKYBINIS | BT-CARDIO | ng/L | VenBl | S, P | IA | N | T | 0 | Pakeitimas
Darbo grupės nutarimu | 89579-7 | Troponin I SerPl HS-mCnc | cTnI (didelio jautrumo) | Troponinas I, širdies, didelio jautrumo metodu | KIEKYBINIS | BT-CARDIO | ng/L | VenBl | S, P | IA | N | T | 0 | Pakeitimas
Darbo grupės nutarimu | 6598-7 | Troponin T SerPl-mCnc | cTnT | Troponinas T, širdies | KIEKYBINIS | BT-CARDIO | ng/L | VenBl | S, P | IA | N | T | 0 | Pakeitimas
Darbo grupės nutarimu | 67151-1 | Troponin T SerPl HS-mCnc | cTnT (didelio jautrumo) | Troponinas T, širdies, didelio jautrumo metodu | KIEKYBINIS | BT-CARDIO | ng/L | VenBl | S, P | IA | N | T | 0 | Pakeitimas
Darbo grupės nutarimu | 14879-1 | Phosphate SerPl-sCnc | Neorganiniai fosfatai | Neorganiniai fosfatai | KIEKYBINIS | BT-MIN | mmol/L | VenBl | S, P | SPECPHOT | N | T | 0 | Pakeitimas
Darbo grupės nutarimu | 1995-0 | Ca-I SerPl-sCnc | Jonizuotas kalcis | Jonizuotas kalcis | KIEKYBINIS | BT-MIN | mmol/L | VenBl | S, P | ISE | N | T | 0 | Pakeitimas
Darbo grupės nutarimu | XLT00134-0 | Ca-I Pnl SerPl Calc-sCnc | Jonizuotas kalcis (apskaičiuojamas) | Jonizuotas kalcis (apskaičiuojamas) | PANEL | BT-MIN |  | VenBl | S, P | SPECPHOT, TURB, ISE, BCP, BCG, IMTURB | N | T | 0 | Pakeitimas
Darbo grupės nutarimu | 13959-2 | Ca-I SerPl Calc-sCnc | Jonizuotas kalcis (apskaičiuotas) | Jonizuotas kalcis (apskaičiuotas) | KIEKYBINIS | BT-MIN | mmol/L | VenBl | S, P | CALC | N | N | 0 | Pakeitimas
Darbo grupės nutarimu | 12180-6 | Ca-I SerPl ISE-sCnc | Jonizuotas kalcis (ISE) | Jonizuotas kalcis jonams selektyvaus elektrodo (ISE) metodu | KIEKYBINIS | BT-MIN | mmol/L | VenBl | S, P | ISE | N | T | 0 | Pakeitimas
Darbo grupės nutarimu | 19072-8 | Ca-I adj pH7.4 SerPl-sCnc | Jonizuotas kalcis (pH 7,4) | Jonizuotas kalcis, kai pH koreguotas iki 7,4 | KIEKYBINIS | BT-MIN | mmol/L | VenBl | S, P | ISE | N | T | 0 | Pakeitimas
Darbo grupės nutarimu | 2600-5 | Mg Ionized SerPl-sCnc | Jonizuotas magnis | Jonizuotas magnis | KIEKYBINIS | BT-MIN | mmol/L | VenBl | S, P | ISE | N | T | 0 | Pakeitimas
Darbo grupės nutarimu | XLT00478-1 | Mg Ionized adj pH7.4 SerPl-sCnc | Jonizuotas magnis (pH 7,4) | Jonizuotas magnis, kai pH koreguotas iki 7,4 | KIEKYBINIS | BT-MIN | mmol/L | VenBl | S, P | ISE | N | T | 0 | Pakeitimas
Darbo grupės nutarimu | 2000-8 | Calcium SerPl-sCnc | Kalcis | Kalcis | KIEKYBINIS | BT-MIN | mmol/L | VenBl | S, P | SPECPHOT, ISE | N | T | 0 | Pakeitimas
Darbo grupės nutarimu | 2601-3 | Magnesium SerPl-sCnc | Magnis | Magnis | KIEKYBINIS | BT-MIN | mmol/L | VenBl | S, P | SPECPHOT, ISE | N | T | 0 | Pakeitimas
Darbo grupės nutarimu | 2697-1 | Osteocalcin SerPl-mCnc | Osteokalcinas | Osteokalcinas | KIEKYBINIS | BT-MIN | ug/L | VenBl | S, P | IA | N | T | 0 | Pakeitimas
Darbo grupės nutarimu | 41171-0 | Collagen CTx SerPl-mCnc | I tipo kolageno C-telopeptido beta izomeras | I tipo kolageno C-telopeptido beta izomeras | KIEKYBINIS | BT-MIN | pg/mL | VenBl | S, P | IA | N | T | 0 | Pakeitimas
Darbo grupės nutarimu | 2075-0 | Chloride SerPl-sCnc | Chloridai | Chloridai | KIEKYBINIS | BT-EL | mmol/L | VenBl | S, P | ISE | N | T | 0 | Pakeitimas
Darbo grupės nutarimu | 2823-3 | Potassium SerPl-sCnc | Kalis | Kalis | KIEKYBINIS | BT-EL | mmol/L | VenBl | S, P | ISE | N | T | 0 | Pakeitimas
Darbo grupės nutarimu | 2951-2 | Sodium SerPl-sCnc | Natris | Natris | KIEKYBINIS | BT-EL | mmol/L | VenBl | S, P | ISE | N | T | 0 | Pakeitimas
Darbo grupės nutarimu | 2692-2 | Osmolality SerPl | Osmoliališkumas | Osmoliališkumas | KIEKYBINIS | BT-EL | mosm/kg | VenBl | S, P | FPD | T | T | 0 | Pakeitimas
Darbo grupės nutarimu | XLT00141-5 | Osmolality Pnl SerPl Calc | Osmoliališkumas (apskaičiuojamas) | Osmoliališkumas (apskaičiuojamas) | PANEL | BT-EL |  | VenBl | S, P | ISE, HEX, GOD, GDH, ENZYM, SPECPHOT | N | T | 0 | Pakeitimas
Darbo grupės nutarimu | 18182-6 | Osmolality SerPl Calc | Osmoliališkumas (apskaičiuotas) | Osmoliališkumas (apskaičiuotas) | KIEKYBINIS | BT-EL | mosm/kg | VenBl | S, P | CALC | N | N | 0 | Pakeitimas
Darbo grupės nutarimu | 1963-8 | HCO3 SerPl-sCnc | Rūgštieji karbonatai | Rūgštieji karbonatai (HCO3) | KIEKYBINIS | BT-EL | mmol/L | VenBl | S, P | SPECPHOT | N | T | 0 | Pakeitimas
Darbo grupės nutarimu | 5748-9 | Tin SerPl-mCnc | Alavas | Alavas (Sn) | KIEKYBINIS | BT-MICRO | ug/L | VenBl | S, P | AAS | T | T | 0 | Pakeitimas
Darbo grupės nutarimu | 5574-9 | Aluminum SerPl-mCnc | Aliuminis | Aliuminis (Al) | KIEKYBINIS | BT-MICRO | ug/L | VenBl | S, P | AAS | T | T | 0 | Pakeitimas
Darbo grupės nutarimu | 5585-5 | Arsenic SerPl-mCnc | Arsenas | Arsenas (As) | KIEKYBINIS | BT-MICRO | ug/L | VenBl | S, P | AAS | T | T | 0 | Pakeitimas
Darbo grupės nutarimu | 5659-8 | Gold SerPl-mCnc | Auksas | Auksas (Au) | KIEKYBINIS | BT-MICRO | mg/L | VenBl | S, P | AAS | T | T | 0 | Pakeitimas
Darbo grupės nutarimu | 5622-6 | Chromium SerPl-mCnc | Chromas | Chromas (Cr) | KIEKYBINIS | BT-MICRO | ug/L | VenBl | S, P | AAS | T | T | 0 | Pakeitimas
Darbo grupės nutarimu | 5763-8 | Zinc SerPl-mCnc | Cinkas | Cinkas (Zn) | KIEKYBINIS | BT-MICRO | mg/L | VenBl | S, P | AAS | T | T | 0 | Pakeitimas
Darbo grupės nutarimu | 5687-9 | Mercury SerPl-mCnc | Gyvsidabris | Gyvsidabris (Hg) | KIEKYBINIS | BT-MICRO | ug/L | VenBl | S, P | AAS | T | T | 0 | Pakeitimas
Darbo grupės nutarimu | 2494-3 | Iodine SerPl-mCnc | Jodas | Jodas (I) | KIEKYBINIS | BT-MICRO | mg/L | VenBl | S, P | SPECPHOT, AAS, SANDELL | N | T | 0 | Pakeitimas
Darbo grupės nutarimu | 21129-2 | Cadmium SerPl-mCnc | Kadmis | Kadmis (Cd) | KIEKYBINIS | BT-MICRO | ug/L | VenBl | S, P | AAS | T | T | 0 | Pakeitimas
Darbo grupės nutarimu | 5627-5 | Cobalt SerPl-mCnc | Kobaltas | Kobaltas (Co) | KIEKYBINIS | BT-MICRO | ug/L | VenBl | S, P | AAS | T | T | 0 | Pakeitimas
Darbo grupės nutarimu | 3719-2 | Lithium SerPl-mCnc | Litis | Litis (Li) | KIEKYBINIS | BT-MICRO | ug/L | VenBl | S, P | AAS, SPECPHOT | N | T | 0 | Pakeitimas
Darbo grupės nutarimu | 14334-7 | Lithium SerPl-sCnc | Litis (mmol/l) | Litis (Li, molinė koncentracija) | KIEKYBINIS | BT-MICRO | mmol/L | VenBl | S, P | SPECPHOT | N | T | 0 | Pakeitimas
Darbo grupės nutarimu | 5683-8 | Manganese SerPl-mCnc | Manganas | Manganas (Mn) | KIEKYBINIS | BT-MICRO | ug/L | VenBl | S, P | AAS | T | T | 0 | Pakeitimas
Darbo grupės nutarimu | 5698-6 | Molybdenum SerPl-mCnc | Molibdenas | Molibdenas (Mo) | KIEKYBINIS | BT-MICRO | ug/L | VenBl | S, P | AAS | T | T | 0 | Pakeitimas
Darbo grupės nutarimu | 5702-6 | Nickel SerPl-mCnc | Nikelis | Nikelis (Ni) | KIEKYBINIS | BT-MICRO | mg/L | VenBl | S, P | AAS | T | T | 0 | Pakeitimas
Darbo grupės nutarimu | 60119-5 | Palladium SerPl-mCnc | Paladis | Paladis (Pd) | KIEKYBINIS | BT-MICRO | ug/L | VenBl | S, P | AAS | T | T | 0 | Pakeitimas
Darbo grupės nutarimu | 5714-1 | Platinum SerPl-mCnc | Platina | Platina (Pt) | KIEKYBINIS | BT-MICRO | ug/L | VenBl | S, P | AAS | T | T | 0 | Pakeitimas
Darbo grupės nutarimu | 5724-0 | Selenium SerPl-mCnc | Selenas | Selenas (Se) | KIEKYBINIS | BT-MICRO | ug/L | VenBl | S, P | AAS | T | T | 0 | Pakeitimas
Darbo grupės nutarimu | 5734-9 | Silver SerPl-mCnc | Sidabras | Sidabras (Ag) | KIEKYBINIS | BT-MICRO | ug/L | VenBl | S, P | AAS | T | T | 0 | Pakeitimas
Darbo grupės nutarimu | 5736-4 | Strontium SerPl-mCnc | Stroncis | Stroncis (Sr) | KIEKYBINIS | BT-MICRO | ug/L | VenBl | S, P | AAS | T | T | 0 | Pakeitimas
Darbo grupės nutarimu | 10912-4 | Lead SerPl-mCnc | Švinas | Švinas (Pb) | KIEKYBINIS | BT-MICRO | ug/L | VenBl | S, P | AAS | T | T | 0 | Pakeitimas
Darbo grupės nutarimu | 5744-8 | Thallium SerPl-mCnc | Talis | Talis (Tl) | KIEKYBINIS | BT-MICRO | ug/L | VenBl | S, P | AAS | T | T | 0 | Pakeitimas
Darbo grupės nutarimu | 5756-2 | Vanadium SerPl-mCnc | Vanadis | Vanadis (V) | KIEKYBINIS | BT-MICRO | ug/L | VenBl | S, P | AAS | T | T | 0 | Pakeitimas
Darbo grupės nutarimu | 5631-7 | Copper SerPl-mCnc | Varis | Varis (Cu) | KIEKYBINIS | BT-MICRO | ug/L | VenBl | S, P | AAS | T | T | 0 | Pakeitimas
Darbo grupės nutarimu | 96257-1 | Copper free SerPl-mCnc | Laisvasis varis | Laisvasis varis (Cu) | KIEKYBINIS | BT-MICRO | ug/L | VenBl | S, P | SPECPHOT | N | T | 0 | Pakeitimas
Darbo grupės nutarimu | 96256-3 | Copper free SerPl-sCnc | Laisvasis varis (μmol/l) | Laisvasis varis (Cu) (molinė koncentracija) | KIEKYBINIS | BT-MICRO | umol/L | VenBl | S, P | SPECPHOT | N | T | 0 | Pakeitimas
Darbo grupės nutarimu | 56669-5 | A-carotene SerPl-mCnc | Alfa karotenas | Alfa karotenas | KIEKYBINIS | BT-VIT | ug/L | VenBl | S, P | C | T | T | 0 | Pakeitimas
Darbo grupės nutarimu | 27923-2 | Ubiquinone10 SerPl-mCnc | Kofermentas Q10 | Ubikvinonas 10 (kofermentas Q10) | KIEKYBINIS | BT-VIT | mg/L | VenBl | S, P | C | T | T | 0 | Pakeitimas
Darbo grupės nutarimu | 1903-4 | Vit C SerPl-mCnc | Vitaminas C | Askorbo rūgštis (vitaminas C) | KIEKYBINIS | BT-VIT | mg/L | VenBl | S, P | C | T | T | 0 | Pakeitimas
Darbo grupės nutarimu | 2923-1 | Vit A SerPl-mCnc | Vitaminas A | Retinolis (vitaminas A) | KIEKYBINIS | BT-VIT | mg/L | VenBl | S, P | C | T | T | 0 | Pakeitimas
Darbo grupės nutarimu | 17527-3 | Vit A Free SerPl-mCnc | Laisvasis vitaminas A | Laisvasis retinolis (laisvasis vitaminas A) | KIEKYBINIS | BT-VIT | mg/L | VenBl | S, P | C | T | T | 0 | Pakeitimas
Darbo grupės nutarimu | 1823-4 | A-Tocopherol Vit E SerPl-mCnc | Vitaminas E | Alfa tokoferolis (vitaminas E) | KIEKYBINIS | BT-VIT | mg/L | VenBl | S, P | C | T | T | 0 | Pakeitimas
Darbo grupės nutarimu | 2999-1 | Vit B1 SerPl-mCnc | Vitaminas B1 | Tiaminas (vitaminas B1) | KIEKYBINIS | BT-VIT | ug/L | VenBl | S, P | C | T | T | 0 | Pakeitimas
Darbo grupės nutarimu | 3000-7 | Vit B1 Pyrophosphate Ser-mCnc | Tiamino pirofosfatas | Tiamino pirofosfatas | KIEKYBINIS | BT-VIT | ug/L | VenBl | S | C | T | T | 0 | Pakeitimas
Darbo grupės nutarimu | 30552-4 | Pyridoxal Phos SerPl-mCnc | Vitaminas B6 | Piridoksalfosfatas (vitaminas B6) | KIEKYBINIS | BT-VIT | ug/L | VenBl | S, P | C | T | T | 0 | Pakeitimas
Darbo grupės nutarimu | 14566-4 | 1,25(OH)2D3 SerPl-sCnc | 1,25(OH)2 vitaminas D3 | 1,25-dihidroksivitaminas D3 (kalcitriolis) | KIEKYBINIS | BT-VIT | pmol/L | VenBl | S, P | C | T | T | 0 | Pakeitimas
Darbo grupės nutarimu | 68438-1 | 25(OH)D3+25(OH)D2 SerPl-sCnc | 25-OH vitaminas D | 25-hidroksivitaminas D (25-hidroksivitaminas D2 + 25-hidroksivitaminas D3) | KIEKYBINIS | BT-VIT | nmol/L | VenBl | S, P | C | T | T | 0 | Pakeitimas
Darbo grupės nutarimu | 83071-1 | 25(OH)D3+25(OH)D2 SerPl IA-sCnc | 25-OH vitaminas D (imunocheminis) | 25-hidroksivitaminas D (25-hidroksivitaminas D2 + 25-hidroksivitaminas D3) imunocheminiu metodu | KIEKYBINIS | BT-VIT | nmol/L | VenBl | S, P | IA | N | T | 0 | Pakeitimas
Darbo grupės nutarimu | 46269-7 | 25(OH)D2 SerPl-sCnc | 25-OH vitaminas D2 | 25-hidroksivitaminas D2 (erkalcidiolis) | KIEKYBINIS | BT-VIT | nmol/L | VenBl | S, P | IA | N | T | 0 | Pakeitimas
Darbo grupės nutarimu | 14635-7 | 25(OH)D3 SerPl-sCnc | 25-OH vitaminas D3 | 25-hidroksivitaminas D3 (kalcidiolis) | KIEKYBINIS | BT-VIT | nmol/L | VenBl | S, P | IA | N | T | 0 | Pakeitimas
Darbo grupės nutarimu | 14732-2 | Folate SerPl-sCnc | Folio rūgštis | Folio rūgštis (vitaminas B9) | KIEKYBINIS | BT-VIT | nmol/L | VenBl | S, P | IA | N | T | 0 | Pakeitimas
Darbo grupės nutarimu | 72160-5 | Holo-TC-II Ser-sCnc | Aktyvusis vitaminas B12 | Holotranskobalaminas (aktyvusis vitaminas B12) | KIEKYBINIS | BT-VIT | pmol/L | VenBl | S | IA | N | T | 0 | Pakeitimas
Darbo grupės nutarimu | 14685-2 | Vit B12 SerPl-sCnc | Vitaminas B12 | Kobalaminas (vitaminas B12) | KIEKYBINIS | BT-VIT | pmol/L | VenBl | S, P | IA | N | T | 0 | Pakeitimas
Darbo grupės nutarimu | 5643-2 | Ethanol SerPl-mCnc | Etanolis | Etanolis | KIEKYBINIS | BT-ALC | g/L | VenBl | S, P | SPECPHOT, IA | N | T | 0 | Pakeitimas
Darbo grupės nutarimu | 14336-2 | Ethanol SerPl GC-mCnc | Etanolis (GC) | Etanolis dujų chromatografijos metodu | KIEKYBINIS | BT-ALC | g/L | VenBl | S, P | GC | T | T | 0 | Pakeitimas
Darbo grupės nutarimu | 74859-0 | Bld Ethanol Est from SerPl-mCnc | Etanolis kraujyje (apskaičiuojamas) | Etanolis kraujyje, apskaičiuojamas iš etanolio vertės | KIEKYBINIS | BT-ALC | % | VenBl | S, P | CALC | N | N | 0 | Pakeitimas
Darbo grupės nutarimu | 5669-7 | Isopropanol SerPl-mCnc | Izopropanolis | Izopropanolis | KIEKYBINIS | BT-ALC | g/L | VenBl | S, P | GC | T | T | 0 | Pakeitimas
Darbo grupės nutarimu | 5693-7 | Methanol SerPl-mCnc | Metanolis | Metanolis | KIEKYBINIS | BT-ALC | mg/L | VenBl | S, P | GC | T | T | 0 | Pakeitimas
Darbo grupės nutarimu | 31019-3 | 10OH-Carbazepine SerPl-mCnc | 10-OH-karbazepinas | 10-hidroksikarbazepinas | KIEKYBINIS | BT-MED | mg/L | VenBl | S, P | C/MS/MS | T | T | 0 | Pakeitimas
Darbo grupės nutarimu | 69797-9 | 1OH-midazolam SerPl-mCnc | 1-OH-midazolamas | 1-hidroksimidazolamas | KIEKYBINIS | BT-MED | ug/L | VenBl | S, P | C/MS/MS | T | T | 0 | Pakeitimas
Darbo grupės nutarimu | 54402-3 | 4OH-midazolam SerPl-mCnc | 4-OH-midazolamas | 4-hidroksimidazolamas | KIEKYBINIS | BT-MED | ug/L | VenBl | S, P | C/MS/MS | T | T | 0 | Pakeitimas
Darbo grupės nutarimu | 3639-2 | 5-fluorocytosine SerPl-mCnc | 5-fluorocitozinas | 5-fluorocitozinas | KIEKYBINIS | BT-MED | mg/L | VenBl | S, P | C/MS/MS | T | T | 0 | Pakeitimas
Darbo grupės nutarimu | 21046-8 | 7Aminoflunitrazepam SerPl-mCnc | 7-aminoflunitrazepamas | 7-aminoflunitrazepamas | KIEKYBINIS | BT-MED | ug/L | VenBl | S, P | C/MS/MS | T | T | 0 | Pakeitimas
Darbo grupės nutarimu | 28059-4 | 7Aminoclonazepam SerPl-mCnc | 7-aminoklonazepamas | 7-aminoklonazepamas | KIEKYBINIS | BT-MED | ug/L | VenBl | S, P | C/MS/MS | T | T | 0 | Pakeitimas
Darbo grupės nutarimu | 59595-9 | 7Aminoclonazepam SerPl Cfm-mCnc | 7-aminoklonazepamas (patvirtinantis) | 7-aminoklonazepamas patvirtinančiu metodu | KIEKYBINIS | BT-MED | ug/L | VenBl | S, P | C/MS/MS | T | T | 0 | Pakeitimas
Darbo grupės nutarimu | 31182-9 | 7Aminonitrazepam SerPl-mCnc | 7-aminonitrazepamas | 7-aminonitrazepamas | KIEKYBINIS | BT-MED | ug/L | VenBl | S, P | C/MS/MS | T | T | 0 | Pakeitimas
Darbo grupės nutarimu | 1698-0 | 8OH-Amoxapine SerPl-mCnc | 8-OH-amoksapinas | 8-hidroksiamoksapinas | KIEKYBINIS | BT-MED | ug/L | VenBl | S, P | C/MS/MS | T | T | 0 | Pakeitimas
Darbo grupės nutarimu | 9696-6 | 8OH-Loxapine SerPl-mCnc | 8-OH-loksapinas | 8-hidroksiloksapinas | KIEKYBINIS | BT-MED | ug/L | VenBl | S, P | C/MS/MS | T | T | 0 | Pakeitimas
Darbo grupės nutarimu | 9383-1 | 9OH-risperidone SerPl-mCnc | 9-OH-risperidonas | 9-hidroksirisperidonas (paliperidonas) | KIEKYBINIS | BT-MED | ug/L | VenBl | S, P | C/MS/MS | T | T | 0 | Pakeitimas
Darbo grupės nutarimu | 60040-3 | Acebutolol SerPl-mCnc | Acebutololis | Acebutololis | KIEKYBINIS | BT-MED | ug/L | VenBl | S, P | C/MS/MS | T | T | 0 | Pakeitimas
Darbo grupės nutarimu | 3298-7 | APAP SerPl-mCnc | Acetaminofenas (paracetamolis) | Acetaminofenas (paracetamolis) | KIEKYBINIS | BT-MED | mg/L | VenBl | S, P | IA | N | T | 0 | Pakeitimas
Darbo grupės nutarimu | 14581-3 | APAP SerPl-sCnc | Acetaminofenas (paracetamolis) (μmol/l) | Acetaminofenas (paracetamolis) (molinė koncentracija) | KIEKYBINIS | BT-MED | umol/L | VenBl | S, P | IA | N | T | 0 | Pakeitimas
Darbo grupės nutarimu | XLT00483-1 | Agomelatine SerPl-mCnc | Agomelatinas | Agomelatinas | KIEKYBINIS | BT-MED | ug/L | VenBl | S, P | C/MS/MS | T | T | 0 | Pakeitimas
Darbo grupės nutarimu | 27921-6 | A-OH Alpraz SerPl-mCnc | Alfa OH-alprazolamas | Alfa hidroksialprazolamas | KIEKYBINIS | BT-MED | ug/L | VenBl | S, P | C/MS/MS | T | T | 0 | Pakeitimas
Darbo grupės nutarimu | 59604-9 | A-OH Alpraz SerPl Cfm-mCnc | Alfa OH-alprazolamas (patvirtinantis) | Alfa hidroksialprazolamas patvirtinančiu metodu | KIEKYBINIS | BT-MED | ug/L | VenBl | S, P | C/MS/MS | T | T | 0 | Pakeitimas
Darbo grupės nutarimu | 53816-5 | A-OH-triazolam Ser-mCnc | Alfa OH-triazolamas | Alfa hidroksitriazolamas | KIEKYBINIS | BT-MED | ug/L | VenBl | S | C/MS/MS | T | T | 0 | Pakeitimas
Darbo grupės nutarimu | 32153-9 | PPAA SerPl-mCnc | Ritalino rūgštis | Alfa-fenil-2-piperidino acetatas (ritalino rūgštis) | KIEKYBINIS | BT-MED | ug/L | VenBl | S, P | C/MS/MS | T | T | 0 | Pakeitimas
Darbo grupės nutarimu | 3312-6 | Alpraz SerPl-mCnc | Alprazolamas | Alprazolamas | KIEKYBINIS | BT-MED | ug/L | VenBl | S, P | C/MS/MS | T | T | 0 | Pakeitimas
Darbo grupės nutarimu | 59611-4 | Alpraz SerPl Cfm-mCnc | Alprazolamas (patvirtinantis) | Alprazolamas patvirtinančiu metodu | KIEKYBINIS | BT-MED | ug/L | VenBl | S, P | C/MS/MS | T | T | 0 | Pakeitimas
Darbo grupės nutarimu | 3354-8 | Amphotericin B SerPl-mCnc | Amfotericinas B | Amfotericinas B | KIEKYBINIS | BT-MED | mg/L | VenBl | S, P | C/MS/MS | T | T | 0 | Pakeitimas
Darbo grupės nutarimu | 35669-1 | Amikacin SerPl-mCnc | Amikacinas | Amikacinas | KIEKYBINIS | BT-MED | mg/L | VenBl | S, P | IMTURB | T | T | 0 | Pakeitimas
Darbo grupės nutarimu | 56628-1 | Amikacin SerPl-sCnc | Amikacinas (μmol/l) | Amikacinas (molinė koncentracija) | KIEKYBINIS | BT-MED | umol/L | VenBl | S, P | IMTURB | T | T | 0 | Pakeitimas
Darbo grupės nutarimu | 34397-0 | Amilsulpride SerPl-mCnc | Amilsulpridas | Amilsulpridas | KIEKYBINIS | BT-MED | ug/L | VenBl | S, P | C/MS/MS | T | T | 0 | Pakeitimas
Darbo grupės nutarimu | 3330-8 | Amiodarone SerPl-mCnc | Amiodaronas | Amiodaronas | KIEKYBINIS | BT-MED | mg/L | VenBl | S, P | C/MS/MS | T | T | 0 | Pakeitimas
Darbo grupės nutarimu | 3331-6 | Amiodarone+Deseth SerPl-mCnc | Amiodaronas ir desetilamiodaronas | Amiodaronas ir desetilamiodaronas | KIEKYBINIS | BT-MED | mg/L | VenBl | S, P | C/MS/MS | T | T | 0 | Pakeitimas
Darbo grupės nutarimu | 3333-2 | Amitrip SerPl-mCnc | Amitriptilinas | Amitriptilinas | KIEKYBINIS | BT-MED | ug/L | VenBl | S, P | C/MS/MS | T | T | 0 | Pakeitimas
Darbo grupės nutarimu | 3335-7 | Amitrip+Nor SerPl-mCnc | Amitriptilinas ir nortriptilinas | Amitriptilinas ir nortriptilinas | KIEKYBINIS | BT-MED | ug/L | VenBl | S, P | C/MS/MS | T | T | 0 | Pakeitimas
Darbo grupės nutarimu | 3355-5 | Ampicillin SerPl-mCnc | Ampicilinas | Ampicilinas | KIEKYBINIS | BT-MED | mg/L | VenBl | S, P | C/MS/MS | T | T | 0 | Pakeitimas
Darbo grupės nutarimu | 31028-4 | Amprenavir SerPl-mCnc | Amprenaviras | Amprenaviras | KIEKYBINIS | BT-MED | mg/L | VenBl | S, P | C/MS/MS | T | T | 0 | Pakeitimas
Darbo grupės nutarimu | 58420-1 | Anidulafungin SerPl-mCnc | Anidulafunginas | Anidulafunginas | KIEKYBINIS | BT-MED | mg/L | VenBl | S, P | C/MS/MS | T | T | 0 | Pakeitimas
Darbo grupės nutarimu | 86897-6 | inFLIXimab Ab SerPl IA-mCnc | Ak prieš infliksimabą (imunocheminis) | Antikūnai prieš infliksimabą imunocheminiu metodu | KIEKYBINIS | BT-MED | ug/L | VenBl | S, P | IA | N | T | 0 | Pakeitimas
Darbo grupės nutarimu | 74218-9 | Apixaban SerPl LC/MS/MS-mCnc | Apiksabanas (LC/MS/MS) | Apiksabanas skysčių chromatografijos masių spektrometrijos metodu | KIEKYBINIS | BT-MED | ug/L | VenBl | S, P | LC/MS/MS | T | T | 0 | Pakeitimas
Darbo grupės nutarimu | 72608-3 | Apixaban SerPl-mCnc | Apiksabanas | Apiksabanas | KIEKYBINIS | BT-MED | ug/L | VenBl | S, P | C | T | T | 0 | Pakeitimas
Darbo grupės nutarimu | 38893-4 | ARIPiprazole SerPl-mCnc | Aripiprazolis | Aripiprazolis | KIEKYBINIS | BT-MED | ug/L | VenBl | S, P | C/MS/MS | T | T | 0 | Pakeitimas
Darbo grupės nutarimu | 41470-6 | Atazanavir SerPl-mCnc | Atazanaviras | Atazanaviras | KIEKYBINIS | BT-MED | mg/L | VenBl | S, P | C/MS/MS | T | T | 0 | Pakeitimas
Darbo grupės nutarimu | 3366-2 | Atenolol SerPl-mCnc | Atenololis | Atenololis | KIEKYBINIS | BT-MED | ug/L | VenBl | S, P | C/MS/MS | T | T | 0 | Pakeitimas
Darbo grupės nutarimu | 35667-5 | Atomoxetine SerPl-mCnc | Atomoksetinas | Atomoksetinas | KIEKYBINIS | BT-MED | ug/L | VenBl | S, P | C/MS/MS | T | T | 0 | Pakeitimas
Darbo grupės nutarimu | 78968-5 | Benperidol SerPl-mCnc | Benperidolis | Benperidolis | KIEKYBINIS | BT-MED | ug/L | VenBl | S, P | C/MS/MS | T | T | 0 | Pakeitimas
Darbo grupės nutarimu | 88894-1 | Brivaracetam SerPl-mCnc | Brivaracetamas | Brivaracetamas | KIEKYBINIS | BT-MED | ug/L | VenBl | S, P | C/MS/MS | T | T | 0 | Pakeitimas
Darbo grupės nutarimu | 3405-8 | Bromazepam SerPl-mCnc | Bromazepamas | Bromazepamas | KIEKYBINIS | BT-MED | ug/L | VenBl | S, P | C/MS/MS | T | T | 0 | Pakeitimas
Darbo grupės nutarimu | 35105-6 | Bromperidol SerPl-mCnc | Bromperidolis | Bromperidolis | KIEKYBINIS | BT-MED | ug/L | VenBl | S, P | C/MS/MS | T | T | 0 | Pakeitimas
Darbo grupės nutarimu | 6706-6 | buPROPion SerPl-mCnc | Bupropionas | Bupropionas | KIEKYBINIS | BT-MED | ug/L | VenBl | S, P | C/MS/MS | T | T | 0 | Pakeitimas
Darbo grupės nutarimu | 38363-8 | Cefepime SerPl-mCnc | Cefepimas | Cefepimas | KIEKYBINIS | BT-MED | mg/L | VenBl | S, P | C/MS/MS | T | T | 0 | Pakeitimas
Darbo grupės nutarimu | 3449-6 | cefTAZidime SerPl-mCnc | Ceftazidimas | Ceftazidimas | KIEKYBINIS | BT-MED | mg/L | VenBl | S, P | C/MS/MS | T | T | 0 | Pakeitimas
Darbo grupės nutarimu | 6694-4 | quiNIDine SerPl-mCnc | Chinidinas | Chinidinas | KIEKYBINIS | BT-MED | mg/L | VenBl | S, P | C/MS/MS | T | T | 0 | Pakeitimas
Darbo grupės nutarimu | 4019-6 | quiNINE SerPl-mCnc | Chininas | Chininas | KIEKYBINIS | BT-MED | mg/L | VenBl | S, P | C/MS/MS | T | T | 0 | Pakeitimas
Darbo grupės nutarimu | 3457-9 | Chlordiazep SerPl-mCnc | Chlordiazepoksidas | Chlordiazepoksidas | KIEKYBINIS | BT-MED | ug/L | VenBl | S, P | C/MS/MS | T | T | 0 | Pakeitimas
Darbo grupės nutarimu | 59622-1 | Chlordiazep SerPl Cfm-mCnc | Chlordiazepoksidas (patvirtinantis) | Chlordiazepoksidas patvirtinančiu metodu | KIEKYBINIS | BT-MED | ug/L | VenBl | S, P | C/MS/MS | T | T | 0 | Pakeitimas
Darbo grupės nutarimu | 3471-0 | chlorproMAZINE SerPl-mCnc | Chlorpromazinas | Chlorpromazinas | KIEKYBINIS | BT-MED | ug/L | VenBl | S, P | C/MS/MS | T | T | 0 | Pakeitimas
Darbo grupės nutarimu | 3476-9 | Chlorprothixene SerPl-mCnc | Chlorprotiksenas | Chlorprotiksenas | KIEKYBINIS | BT-MED | mg/L | VenBl | S, P | C/MS/MS | T | T | 0 | Pakeitimas
Darbo grupės nutarimu | 34635-3 | Citalopram SerPl-mCnc | Citalopramas | Citalopramas | KIEKYBINIS | BT-MED | mg/L | VenBl | S, P | C/MS/MS | T | T | 0 | Pakeitimas
Darbo grupės nutarimu | 94293-8 | Citalopram+Escitalopram SerPl Cfm-mCnc | Citalopramas ir escitalopramas (patvirtinantis) | Citalopramas ir escitalopramas patvirtinančiu metodu | KIEKYBINIS | BT-MED | ug/L | VenBl | S, P | C/MS/MS | T | T | 0 | Pakeitimas
Darbo grupės nutarimu | 74263-5 | Dabigatran SerPl LC/MS/MS-mCnc | Dabigatranas (LC/MS/MS) | Dabigatranas skysčių chromatografijos masių spektrometrijos metodu | KIEKYBINIS | BT-MED | ug/L | VenBl | S, P | LC/MS/MS | T | T | 0 | Pakeitimas
Darbo grupės nutarimu | 72625-7 | Dabigatran SerPl-mCnc | Dabigatranas | Dabigatranas | KIEKYBINIS | BT-MED | ug/L | VenBl | S, P | C | T | T | 0 | Pakeitimas
Darbo grupės nutarimu | 57954-0 | Darunavir SerPl-mCnc | Darunaviras | Darunaviras | KIEKYBINIS | BT-MED | ug/L | VenBl | S, P | C/MS/MS | T | T | 0 | Pakeitimas
Darbo grupės nutarimu | 88714-1 | Dehydroaripiprazole SerPl Cfm-mCnc | Dehidroaripiprazolis (patvirtinantis) | Dehidroaripiprazolis patvirtinančiu metodu | KIEKYBINIS | BT-MED | ug/L | VenBl | S, P | C/MS/MS | T | T | 0 | Pakeitimas
Darbo grupės nutarimu | 27082-7 | Delavirdine SerPl-mCnc | Delavirdinas | Delavirdinas | KIEKYBINIS | BT-MED | mg/L | VenBl | S, P | C/MS/MS | T | T | 0 | Pakeitimas
Darbo grupės nutarimu | 12377-8 | Demoxepam SerPl-mCnc | Demoksepamas | Demoksepamas | KIEKYBINIS | BT-MED | mg/L | VenBl | S, P | C/MS/MS | T | T | 0 | Pakeitimas
Darbo grupės nutarimu | 6774-4 | Desethylamiodarone SerPl-mCnc | Desetilamiodaronas | Desetilamiodaronas | KIEKYBINIS | BT-MED | mg/L | VenBl | S, P | C/MS/MS | T | T | 0 | Pakeitimas
Darbo grupės nutarimu | 3531-1 | Desipramine SerPl-mCnc | Desipraminas | Desipraminas | KIEKYBINIS | BT-MED | ug/L | VenBl | S, P | C/MS/MS | T | T | 0 | Pakeitimas
Darbo grupės nutarimu | 3548-5 | diazePAM SerPl-mCnc | Diazepamas | Diazepamas | KIEKYBINIS | BT-MED | ug/L | VenBl | S, P | C/MS/MS | T | T | 0 | Pakeitimas
Darbo grupės nutarimu | 16757-7 | diazePAM+Nor SerPl-mCnc | Diazepamas ir nordiazepamas | Diazepamas ir nordiazepamas | KIEKYBINIS | BT-MED | ug/L | VenBl | S, P | C/MS/MS | T | T | 0 | Pakeitimas
Darbo grupės nutarimu | 26784-9 | diazePAM SerPl Cfm-mCnc | Diazepamas (patvirtinantis) | Diazepamas patvirtinančiu metodu | KIEKYBINIS | BT-MED | ug/L | VenBl | S, P | C/MS/MS | T | T | 0 | Pakeitimas
Darbo grupės nutarimu | 74095-1 | Didesmet-citalopram SerPl-mCnc | Didesmetilcitalopramas | Didesmetilcitalopramas | KIEKYBINIS | BT-MED | ug/L | VenBl | S, P | C/MS/MS | T | T | 0 | Pakeitimas
Darbo grupės nutarimu | 16774-2 | Diethylcarbamazepine SerPl-mCnc | Dietilkarbamazepinas | Dietilkarbamazepinas | KIEKYBINIS | BT-MED | ug/L | VenBl | S, P | C/MS/MS | T | T | 0 | Pakeitimas
Darbo grupės nutarimu | 10535-3 | Digoxin SerPl-mCnc | Digoksinas | Digoksinas | KIEKYBINIS | BT-MED | ug/L | VenBl | S, P | TURB | T | T | 0 | Pakeitimas
Darbo grupės nutarimu | 14698-5 | Digoxin SerPl-sCnc | Digoksinas (nmol/l) | Digoksinas (molinė koncentracija) | KIEKYBINIS | BT-MED | nmol/L | VenBl | S, P | TURB | T | T | 0 | Pakeitimas
Darbo grupės nutarimu | 83093-5 | Digoxin SerPl IA-mCnc | Digoksinas (imunocheminis) | Digoksinas imunocheminiu metodu | KIEKYBINIS | BT-MED | ug/L | VenBl | S, P | IA | N | T | 0 | Pakeitimas
Darbo grupės nutarimu | 6898-1 | dilTIAZem SerPl-mCnc | Diltiazemas | Diltiazemas | KIEKYBINIS | BT-MED | ug/L | VenBl | S, P | C/MS/MS | T | T | 0 | Pakeitimas
Darbo grupės nutarimu | 3576-6 | Disopyramide SerPl-mCnc | Disopiramidas | Disopiramidas | KIEKYBINIS | BT-MED | mg/L | VenBl | S, P | C/MS/MS | T | T | 0 | Pakeitimas
Darbo grupės nutarimu | 80640-6 | Disopyramide+Nordisopyramide SerPl-mCnc | Disopiramidas ir nordisopiramidas | Disopiramidas ir nordisopiramidas | KIEKYBINIS | BT-MED | mg/L | VenBl | S, P | C/MS/MS | T | T | 0 | Pakeitimas
Darbo grupės nutarimu | 3579-0 | Doxepin SerPl-mCnc | Doksepinas (dosulepinas) | Doksepinas (dosulepinas) | KIEKYBINIS | BT-MED | ug/L | VenBl | S, P | C/MS/MS | T | T | 0 | Pakeitimas
Darbo grupės nutarimu | 3582-4 | Doxepin+Nor SerPl-mCnc | Doksepinas (dosulepinas) ir nordoksepinas | Doksepinas (dosulepinas) ir nordoksepinas | KIEKYBINIS | BT-MED | ug/L | VenBl | S, P | C/MS/MS | T | T | 0 | Pakeitimas
Darbo grupės nutarimu | 29652-5 | Dothiepin SerPl-mCnc | Dotiepinas | Dotiepinas | KIEKYBINIS | BT-MED | ug/L | VenBl | S, P | C/MS/MS | T | T | 0 | Pakeitimas
Darbo grupės nutarimu | 80641-4 | Dothiepin+Nordothiepin SerPl-mCnc | Dotiepinas ir nordotiepinas | Dotiepinas ir nordotiepinas | KIEKYBINIS | BT-MED | ug/L | VenBl | S, P | C/MS/MS | T | T | 0 | Pakeitimas
Darbo grupės nutarimu | 35120-5 | Dothiepin sulfoxide SerPl-mCnc | Dotiepino sulfoksidas | Dotiepino sulfoksidas | KIEKYBINIS | BT-MED | ug/L | VenBl | S, P | C/MS/MS | T | T | 0 | Pakeitimas
Darbo grupės nutarimu | 46227-5 | DULoxetine SerPl-mCnc | Duloksetinas | Duloksetinas | KIEKYBINIS | BT-MED | ug/L | VenBl | S, P | C/MS/MS | T | T | 0 | Pakeitimas
Darbo grupės nutarimu | 82468-0 | Edoxaban SerPl LC/MS/MS-mCnc | Edoksabanas (LC/MS/MS) | Edoksabanas skysčių chromatografijos masių spektrometrijos metodu | KIEKYBINIS | BT-MED | ug/L | VenBl | S, P | LC/MS/MS | T | T | 0 | Pakeitimas
Darbo grupės nutarimu | 33928-3 | Efavirenz SerPl-mCnc | Efavirenzas | Efavirenzas | KIEKYBINIS | BT-MED | mg/L | VenBl | S, P | C/MS/MS | T | T | 0 | Pakeitimas
Darbo grupės nutarimu | 88986-5 | Elvitegravir SerPl-mCnc | Elvitegraviras | Elvitegraviras | KIEKYBINIS | BT-MED | ug/L | VenBl | S, P | C/MS/MS | T | T | 0 | Pakeitimas
Darbo grupės nutarimu | 34405-1 | Escitalopram SerPl-mCnc | Escitalopramas | Escitalopramas | KIEKYBINIS | BT-MED | mg/L | VenBl | S, P | C/MS/MS | T | T | 0 | Pakeitimas
Darbo grupės nutarimu | 82880-6 | Escitalopram+norescitalopram SerPl-mCnc | Escitalopramas ir norescitalopramas | Escitalopramas ir norescitalopramas | KIEKYBINIS | BT-MED | ug/L | VenBl | S, P | C/MS/MS | T | T | 0 | Pakeitimas
Darbo grupės nutarimu | 92937-2 | Eslicarbazepine SerPl-mCnc | Eslikarbazepinas | Eslikarbazepinas | KIEKYBINIS | BT-MED | mg/L | VenBl | S, P | C/MS/MS | T | T | 0 | Pakeitimas
Darbo grupės nutarimu | 14069-9 | Estazolam SerPl-mCnc | Estazolamas | Estazolamas | KIEKYBINIS | BT-MED | ug/L | VenBl | S, P | C/MS/MS | T | T | 0 | Pakeitimas
Darbo grupės nutarimu | 59668-4 | Estazolam SerPl Cfm-mCnc | Estazolamas (patvirtinantis) | Estazolamas patvirtinančiu metodu | KIEKYBINIS | BT-MED | ug/L | VenBl | S, P | C/MS/MS | T | T | 0 | Pakeitimas
Darbo grupės nutarimu | 3616-0 | Ethosuximide SerPl-mCnc | Etosuksimidas | Etosuksimidas | KIEKYBINIS | BT-MED | mg/L | VenBl | S, P | C/MS/MS | T | T | 0 | Pakeitimas
Darbo grupės nutarimu | 57961-5 | Etravirine SerPl-mCnc | Etravirinas | Etravirinas | KIEKYBINIS | BT-MED | ug/L | VenBl | S, P | C/MS/MS | T | T | 0 | Pakeitimas
Darbo grupės nutarimu | 6899-9 | Felbamate SerPl-mCnc | Felbamatas | Felbamatas | KIEKYBINIS | BT-MED | mg/L | VenBl | S, P | C/MS/MS | T | T | 0 | Pakeitimas
Darbo grupės nutarimu | 50611-3 | Felbamate SerPl Cfm-mCnc | Felbamatas (patvirtinantis) | Felbamatas patvirtinančiu metodu | KIEKYBINIS | BT-MED | mg/L | VenBl | S, P | C/MS/MS | T | T | 0 | Pakeitimas
Darbo grupės nutarimu | 12388-5 | PEMA SerPl-mCnc | Feniletilmalonamidas | Feniletilmalonamidas | KIEKYBINIS | BT-MED | mg/L | VenBl | S, P | C/MS/MS | T | T | 0 | Pakeitimas
Darbo grupės nutarimu | 3968-5 | Phenytoin SerPl-mCnc | Fenitoinas | Fenitoinas | KIEKYBINIS | BT-MED | mg/L | VenBl | S, P | C/MS/MS | T | T | 0 | Pakeitimas
Darbo grupės nutarimu | 3948-7 | Phenobarb SerPl-mCnc | Fenobarbitalis | Fenobarbitalis | KIEKYBINIS | BT-MED | mg/L | VenBl | S, P | C/MS/MS | T | T | 0 | Pakeitimas
Darbo grupės nutarimu | 14874-2 | Phenobarb SerPl-sCnc | Fenobarbitalis (μmol/l) | Fenobarbitalis (molinė koncentracija) | KIEKYBINIS | BT-MED | umol/L | VenBl | S, P | IA, IMTURB | N | T | 0 | Pakeitimas
Darbo grupės nutarimu | 60468-6 | Phenobarb SerPl Cfm-mCnc | Fenobarbitalis (patvirtinantis) | Fenobarbitalis patvirtinančiu metodu | KIEKYBINIS | BT-MED | mg/L | VenBl | S, P | C/MS/MS | T | T | 0 | Pakeitimas
Darbo grupės nutarimu | 3955-2 | Phensuximide SerPl-mCnc | Fensuksimidas | Fensuksimidas | KIEKYBINIS | BT-MED | mg/L | VenBl | S, P | C/MS/MS | T | T | 0 | Pakeitimas
Darbo grupės nutarimu | 3638-4 | Flecainide SerPl-mCnc | Flekainidas | Flekainidas | KIEKYBINIS | BT-MED | mg/L | VenBl | S, P | C/MS/MS | T | T | 0 | Pakeitimas
Darbo grupės nutarimu | 3650-9 | fluPHENAZine SerPl-mCnc | Flufenazinas | Flufenazinas | KIEKYBINIS | BT-MED | ug/L | VenBl | S, P | C/MS/MS | T | T | 0 | Pakeitimas
Darbo grupės nutarimu | 10987-6 | Fluconazole SerPl-mCnc | Flukonazolis | Flukonazolis | KIEKYBINIS | BT-MED | mg/L | VenBl | S, P | C/MS/MS | T | T | 0 | Pakeitimas
Darbo grupės nutarimu | 23864-2 | Flunitrazepam SerPl-mCnc | Flunitrazepamas | Flunitrazepamas | KIEKYBINIS | BT-MED | ug/L | VenBl | S, P | C/MS/MS | T | T | 0 | Pakeitimas
Darbo grupės nutarimu | 3644-2 | FLUoxetine SerPl-mCnc | Fluoksetinas | Fluoksetinas | KIEKYBINIS | BT-MED | ug/L | VenBl | S, P | C/MS/MS | T | T | 0 | Pakeitimas
Darbo grupės nutarimu | 10339-0 | FLUoxetine+Nor SerPl-mCnc | Fluoksetinas ir norfluoksetinas | Fluoksetinas ir norfluoksetinas | KIEKYBINIS | BT-MED | ug/L | VenBl | S, P | C/MS/MS | T | T | 0 | Pakeitimas
Darbo grupės nutarimu | 34305-3 | Flupenthixol SerPl-mCnc | Flupentiksolis | Flupentiksolis | KIEKYBINIS | BT-MED | ug/L | VenBl | S, P | C/MS/MS | T | T | 0 | Pakeitimas
Darbo grupės nutarimu | 3653-3 | Flurazepam SerPl-mCnc | Flurazepamas | Flurazepamas | KIEKYBINIS | BT-MED | ug/L | VenBl | S, P | C/MS/MS | T | T | 0 | Pakeitimas
Darbo grupės nutarimu | 46979-1 | Flurazepam SerPl Cfm-mCnc | Flurazepamas (patvirtinantis) | Flurazepamas patvirtinančiu metodu | KIEKYBINIS | BT-MED | ug/L | VenBl | S, P | C/MS/MS | T | T | 0 | Pakeitimas
Darbo grupės nutarimu | 10988-4 | fluvoxaMINE SerPl-mCnc | Fluvoksaminas | Fluvoksaminas | KIEKYBINIS | BT-MED | ug/L | VenBl | S, P | C/MS/MS | T | T | 0 | Pakeitimas
Darbo grupės nutarimu | 47408-0 | Fosphenytoin SerPl-mCnc | Fosfenitoinas | Fosfenitoinas | KIEKYBINIS | BT-MED | mg/L | VenBl | S, P | C/MS/MS | T | T | 0 | Pakeitimas
Darbo grupės nutarimu | 35668-3 | Gentamicin SerPl-mCnc | Gentamicinas | Gentamicinas | KIEKYBINIS | BT-MED | mg/L | VenBl | S, P | IA, IMTURB | N | T | 0 | Pakeitimas
Darbo grupės nutarimu | 47109-4 | Gentamicin SerPl-sCnc | Gentamicinas (μmol/l) | Gentamicinas (molinė koncentracija) | KIEKYBINIS | BT-MED | umol/L | VenBl | S, P | IA, IMTURB | N | T | 0 | Pakeitimas
Darbo grupės nutarimu | 3663-2 | Gentamicin Peak SerPl-mCnc | Gentamicinas (maks.) | Gentamicinas, maksimali koncentracija | KIEKYBINIS | BT-MED | mg/L | VenBl | S, P | IA, IMTURB | N | T | 0 | Pakeitimas
Darbo grupės nutarimu | 22746-2 | Gentamicin Peak SerPl-sCnc | Gentamicinas (maks. μmol/l) | Gentamicinas, maksimali molinė koncentracija | KIEKYBINIS | BT-MED | umol/L | VenBl | S, P | IA, IMTURB | N | T | 0 | Pakeitimas
Darbo grupės nutarimu | 3665-7 | Gentamicin Trough SerPl-mCnc | Gentamicinas (min.) | Gentamicinas, minimali koncentracija | KIEKYBINIS | BT-MED | mg/L | VenBl | S, P | IA, IMTURB | N | T | 0 | Pakeitimas
Darbo grupės nutarimu | 22747-0 | Gentamicin Trough SerPl-sCnc | Gentamicinas (min. μmol/l) | Gentamicinas, minimali molinė koncentracija | KIEKYBINIS | BT-MED | umol/L | VenBl | S, P | IA, IMTURB | N | T | 0 | Pakeitimas
Darbo grupės nutarimu | 3669-9 | Haloperidol SerPl-mCnc | Haloperidolis | Haloperidolis | KIEKYBINIS | BT-MED | ug/L | VenBl | S, P | C/MS/MS | T | T | 0 | Pakeitimas
Darbo grupės nutarimu | 9418-5 | OH-bupropion SerPl-mCnc | OH-bupropionas | Hidroksibupropionas | KIEKYBINIS | BT-MED | ug/L | VenBl | S, P | C/MS/MS | T | T | 0 | Pakeitimas
Darbo grupės nutarimu | 18337-6 | OH-Itraconaz SerPl-mCnc | OH-itrakonazolis | Hidroksiitrakonazolis | KIEKYBINIS | BT-MED | mg/L | VenBl | S, P | C/MS/MS | T | T | 0 | Pakeitimas
Darbo grupės nutarimu | 32649-6 | OH-Triazolam SerPl-mCnc | OH-triazolamas | Hidroksitriazolamas | KIEKYBINIS | BT-MED | ug/L | VenBl | S, P | C/MS/MS | T | T | 0 | Pakeitimas
Darbo grupės nutarimu | 17002-7 | OH-Triazolam SerPl Cfm-mCnc | OH-triazolamas (patvirtinantis) | Hidroksitriazolamas patvirtinančiu metodu | KIEKYBINIS | BT-MED | ug/L | VenBl | S, P | C/MS/MS | T | T | 0 | Pakeitimas
Darbo grupės nutarimu | 59290-7 | Iloperidone SerPl-mCnc | Iloperidonas | Iloperidonas | KIEKYBINIS | BT-MED | ug/L | VenBl | S, P | C/MS/MS | T | T | 0 | Pakeitimas
Darbo grupės nutarimu | 3690-5 | Imipramine SerPl-mCnc | Imipraminas | Imipraminas | KIEKYBINIS | BT-MED | mg/L | VenBl | S, P | C/MS/MS | T | T | 0 | Pakeitimas
Darbo grupės nutarimu | 9627-1 | Imipramine+Desipr SerPl-mCnc | Imipraminas ir desipraminas | Imipraminas ir desipraminas | KIEKYBINIS | BT-MED | ug/L | VenBl | S, P | C/MS/MS | T | T | 0 | Pakeitimas
Darbo grupės nutarimu | 31033-4 | Indinavir SerPl-mCnc | Indinaviras | Indinaviras | KIEKYBINIS | BT-MED | mg/L | VenBl | S, P | C/MS/MS | T | T | 0 | Pakeitimas
Darbo grupės nutarimu | 39803-2 | inFLIXimab SerPl-mCnc | Infliksimabas | Infliksimabas | KIEKYBINIS | BT-MED | mg/L | VenBl | S, P | C/MS/MS | T | T | 0 | Pakeitimas
Darbo grupės nutarimu | 86896-8 | inFLIXimab SerPl IA-mCnc | Infliksimabas (imunocheminis) | Infliksimabas imunocheminiu metodu | KIEKYBINIS | BT-MED | ug/L | VenBl | S, P | IA | N | T | 0 | Pakeitimas
Darbo grupės nutarimu | XLT00484-9 | Isavuconasole SerPl-mCnc | Isavukonazolis | Isavukonazolis | KIEKYBINIS | BT-MED | ug/L | VenBl | S, P | C/MS/MS | T | T | 0 | Pakeitimas
Darbo grupės nutarimu | 10989-2 | Itraconaz SerPl-mCnc | Itrakonazolis | Itrakonazolis | KIEKYBINIS | BT-MED | mg/L | VenBl | S, P | C/MS/MS | T | T | 0 | Pakeitimas
Darbo grupės nutarimu | 27081-9 | Itraconaz+HIT SerPl-mCnc | Itrakonazolis ir OH-itrakonazolis | Itrakonazolis ir hidroksiitrakonazolis | KIEKYBINIS | BT-MED | g/L | VenBl | S, P | C/MS/MS | T | T | 0 | Pakeitimas
Darbo grupės nutarimu | 3432-2 | carBAMazepine SerPl-mCnc | Karbamazepinas | Karbamazepinas | KIEKYBINIS | BT-MED | mg/L | VenBl | S, P | C/MS/MS | T | T | 0 | Pakeitimas
Darbo grupės nutarimu | 14639-9 | carBAMazepine SerPl-sCnc | Karbamazepinas (μmol/l) | Karbamazepinas (molinė koncentracija) | KIEKYBINIS | BT-MED | umol/L | VenBl | S, P | IA, IMTURB | N | T | 0 | Pakeitimas
Darbo grupės nutarimu | 35599-0 | carBAMazepine SerPl Scn-mCnc | Karbamazepinas (atrankinis) | Karbamazepinas atrankiniu metodu | KIEKYBINIS | BT-MED | mg/L | VenBl | S, P | IA, IMTURB | N | T | 0 | Pakeitimas
Darbo grupės nutarimu | 9415-1 | Carbamazepine EP SerPl-mCnc | Karbamazepino 10,11-epoksidas | Karbamazepino 10,11-epoksidas | KIEKYBINIS | BT-MED | mg/L | VenBl | S, P | C/MS/MS | T | T | 0 | Pakeitimas
Darbo grupės nutarimu | 58419-3 | Caspofungin SerPl-mCnc | Kaspofunginas | Kaspofunginas | KIEKYBINIS | BT-MED | mg/L | VenBl | S, P | C/MS/MS | T | T | 0 | Pakeitimas
Darbo grupės nutarimu | 10990-0 | Ketoconazole SerPl-mCnc | Ketokonazolis | Ketokonazolis | KIEKYBINIS | BT-MED | mg/L | VenBl | S, P | C/MS/MS | T | T | 0 | Pakeitimas
Darbo grupės nutarimu | 3487-6 | cloBAZam SerPl-mCnc | Klobazamas | Klobazamas | KIEKYBINIS | BT-MED | mg/L | VenBl | S, P | C/MS/MS | T | T | 0 | Pakeitimas
Darbo grupės nutarimu | 59632-0 | cloBAZam SerPl Cfm-mCnc | Klobazamas (patvirtinantis) | Klobazamas patvirtinančiu metodu | KIEKYBINIS | BT-MED | ug/L | VenBl | S, P | C/MS/MS | T | T | 0 | Pakeitimas
Darbo grupės nutarimu | 90975-4 | Clomethiazole SerPl-mCnc | Klometiazolas | Klometiazolas | KIEKYBINIS | BT-MED | ug/L | VenBl | S, P | C/MS/MS | T | T | 0 | Pakeitimas
Darbo grupės nutarimu | 3491-8 | clomiPRAMINE SerPl-mCnc | Klomipraminas | Klomipraminas | KIEKYBINIS | BT-MED | ug/L | VenBl | S, P | C/MS/MS | T | T | 0 | Pakeitimas
Darbo grupės nutarimu | 3493-4 | clomiPRAMINE+Nor SerPl-mCnc | Klomipraminas ir norklomipraminas | Klomipraminas ir norklomipraminas | KIEKYBINIS | BT-MED | ug/L | VenBl | S, P | C/MS/MS | T | T | 0 | Pakeitimas
Darbo grupės nutarimu | 3494-2 | clonazePAM SerPl-mCnc | Klonazepamas | Klonazepamas | KIEKYBINIS | BT-MED | mg/L | VenBl | S, P | C/MS/MS | T | T | 0 | Pakeitimas
Darbo grupės nutarimu | 59640-3 | clonazePAM SerPl Cfm-mCnc | Klonazepamas (patvirtinantis) | Klonazepamas patvirtinančiu metodu | KIEKYBINIS | BT-MED | ug/L | VenBl | S, P | C/MS/MS | T | T | 0 | Pakeitimas
Darbo grupės nutarimu | 3496-7 | Clopenthixol SerPl-mCnc | Klopentiksolis | Klopentiksolis (zuklopentiksolis) | KIEKYBINIS | BT-MED | ug/L | VenBl | S, P | C/MS/MS | T | T | 0 | Pakeitimas
Darbo grupės nutarimu | 6896-5 | cloZAPine SerPl-mCnc | Klozapinas | Klozapinas | KIEKYBINIS | BT-MED | ug/L | VenBl | S, P | C/MS/MS | T | T | 0 | Pakeitimas
Darbo grupės nutarimu | 12375-2 | cloZAPine+Nor SerPl-mCnc | Klozapinas ir norklozapinas | Klozapinas ir norklozapinas | KIEKYBINIS | BT-MED | mg/L | VenBl | S, P | C/MS/MS | T | T | 0 | Pakeitimas
Darbo grupės nutarimu | 3422-3 | Caffeine SerPl-mCnc | Kofeinas | Kofeinas | KIEKYBINIS | BT-MED | mg/L | VenBl | S, P | C/MS/MS | T | T | 0 | Pakeitimas
Darbo grupės nutarimu | 26776-5 | QUEtiapine SerPl-mCnc | Kvetiapinas | Kvetiapinas | KIEKYBINIS | BT-MED | ug/L | VenBl | S, P | C/MS/MS | T | T | 0 | Pakeitimas
Darbo grupės nutarimu | 80960-8 | cefTAZidime free SerPl-mCnc | Laisvasis ceftazidimas | Laisvasis ceftazidimas | KIEKYBINIS | BT-MED | mg/L | VenBl | S, P | C/MS/MS | T | T | 0 | Pakeitimas
Darbo grupės nutarimu | 9779-0 | quiNIDine Free SerPl-mCnc | Laisvasis chinidinas | Laisvasis chinidinas | KIEKYBINIS | BT-MED | mg/L | VenBl | S, P | C/MS/MS | T | T | 0 | Pakeitimas
Darbo grupės nutarimu | 3562-6 | Digoxin Free SerPl-mCnc | Laisvasis digoksinas | Laisvasis digoksinas | KIEKYBINIS | BT-MED | ug/L | VenBl | S, P | C/MS/MS | T | T | 0 | Pakeitimas
Darbo grupės nutarimu | 3969-3 | Phenytoin Free SerPl-mCnc | Laisvasis fenitoinas | Laisvasis fenitoinas | KIEKYBINIS | BT-MED | mg/L | VenBl | S, P | C/MS/MS | T | T | 0 | Pakeitimas
Darbo grupės nutarimu | 3951-1 | PHENobarb Free SerPl-mCnc | Laisvasis fenobarbitalis | Laisvasis fenobarbitalis | KIEKYBINIS | BT-MED | mg/L | VenBl | S, P | C/MS/MS | T | T | 0 | Pakeitimas
Darbo grupės nutarimu | 80971-5 | Gentamicin free SerPl-mCnc | Laisvasis gentamicinas | Laisvasis gentamicinas | KIEKYBINIS | BT-MED | mg/L | VenBl | S, P | C/MS/MS | T | T | 0 | Pakeitimas
Darbo grupės nutarimu | 3433-0 | carBAMazepine free SerPl-mCnc | Laisvasis karbamazepinas | Laisvasis karbamazepinas | KIEKYBINIS | BT-MED | mg/L | VenBl | S, P | C/MS/MS | T | T | 0 | Pakeitimas
Darbo grupės nutarimu | 14056-6 | Carbamazepine EP Free SerPl-mCnc | Laisvasis karbamazepino 10,11-epoksidas | Laisvasis karbamazepino 10,11-epoksidas | KIEKYBINIS | BT-MED | mg/L | VenBl | S, P | C/MS/MS | T | T | 0 | Pakeitimas
Darbo grupės nutarimu | 80967-3 | Theophylline free SerPl-mCnc | Laisvasis teofilinas | Laisvasis teofilinas | KIEKYBINIS | BT-MED | mg/L | VenBl | S, P | C/MS/MS | T | T | 0 | Pakeitimas
Darbo grupės nutarimu | 80965-7 | Topiramate free SerPl-mCnc | Laisvasis topiramatas | Laisvasis topiramatas | KIEKYBINIS | BT-MED | mg/L | VenBl | S, P | C/MS/MS | T | T | 0 | Pakeitimas
Darbo grupės nutarimu | 4089-9 | Vancomycin Free SerPl-mCnc | Laisvasis vankomicinas | Laisvasis vankomicinas | KIEKYBINIS | BT-MED | mg/L | VenBl | S, P | C/MS/MS | T | T | 0 | Pakeitimas
Darbo grupės nutarimu | 4087-3 | Valproate Free SerPl-mCnc | Laisvoji valproinė rūgštis | Laisvoji valproinė rūgštis | KIEKYBINIS | BT-MED | mg/L | VenBl | S, P | C/MS/MS | T | T | 0 | Pakeitimas
Darbo grupės nutarimu | 59297-2 | Lacosamide SerPl-mCnc | Lakozamidas | Lakozamidas | KIEKYBINIS | BT-MED | mg/L | VenBl | S, P | C/MS/MS | T | T | 0 | Pakeitimas
Darbo grupės nutarimu | 6948-4 | lamoTRIgine SerPl-mCnc | Lamotriginas | Lamotriginas | KIEKYBINIS | BT-MED | mg/L | VenBl | S, P | C/MS/MS | T | T | 0 | Pakeitimas
Darbo grupės nutarimu | 30471-7 | levETIRAcetam SerPl-mCnc | Levetiracetamas | Levetiracetamas | KIEKYBINIS | BT-MED | mg/L | VenBl | S, P | C/MS/MS | T | T | 0 | Pakeitimas
Darbo grupės nutarimu | 3714-3 | Lidocain SerPl-mCnc | Lidokainas | Lidokainas | KIEKYBINIS | BT-MED | mg/L | VenBl | S, P | C/MS/MS | T | T | 0 | Pakeitimas
Darbo grupės nutarimu | 34202-2 | Linezolid SerPl-mCnc | Linezolidas | Linezolidas | KIEKYBINIS | BT-MED | mg/L | VenBl | S, P | C/MS/MS | T | T | 0 | Pakeitimas
Darbo grupės nutarimu | 3728-3 | Loxapine SerPl-mCnc | Loksapinas | Loksapinas | KIEKYBINIS | BT-MED | ug/L | VenBl | S, P | C/MS/MS | T | T | 0 | Pakeitimas
Darbo grupės nutarimu | 6691-0 | Loxapine+8OH-Amox SerPl-mCnc | Loksapinas ir 8-OH-amoksapinas | Loksapinas ir 8-hidroksiamoksapinas | KIEKYBINIS | BT-MED | ug/L | VenBl | S, P | C/MS/MS | T | T | 0 | Pakeitimas
Darbo grupės nutarimu | 17090-2 | Loxapine+8OH-Lox SerPl-mCnc | Loksapinas ir 8-OH-loksapinas | Loksapinas ir 8-hidroksiloksapinas | KIEKYBINIS | BT-MED | ug/L | VenBl | S, P | C/MS/MS | T | T | 0 | Pakeitimas
Darbo grupės nutarimu | 31179-5 | Lopinavir SerPl-mCnc | Lopinaviras | Lopinaviras | KIEKYBINIS | BT-MED | mg/L | VenBl | S, P | C/MS/MS | T | T | 0 | Pakeitimas
Darbo grupės nutarimu | 3724-2 | LORazepam SerPl-mCnc | Lorazepamas | Lorazepamas | KIEKYBINIS | BT-MED | ug/L | VenBl | S, P | C/MS/MS | T | T | 0 | Pakeitimas
Darbo grupės nutarimu | 59703-9 | LORazepam SerPl Cfm-mCnc | Lorazepamas (patvirtinantis) | Lorazepamas patvirtinančiu metodu | KIEKYBINIS | BT-MED | ug/L | VenBl | S, P | C/MS/MS | T | T | 0 | Pakeitimas
Darbo grupės nutarimu | 34332-7 | Lormetazepam SerPl-mCnc | Lormetazepamas | Lormetazepamas | KIEKYBINIS | BT-MED | ug/L | VenBl | S, P | C/MS/MS | T | T | 0 | Pakeitimas
Darbo grupės nutarimu | 93437-2 | Lurasidone SerPl-mCnc | Lurasidonas | Lurasidonas | KIEKYBINIS | BT-MED | ug/L | VenBl | S, P | C/MS/MS | T | T | 0 | Pakeitimas
Darbo grupės nutarimu | 3735-8 | Maprotiline SerPl-mCnc | Maprotilinas | Maprotilinas | KIEKYBINIS | BT-MED | ug/L | VenBl | S, P | C/MS/MS | T | T | 0 | Pakeitimas
Darbo grupės nutarimu | 80645-5 | Maprotiline+normaprotiline SerPl-mCnc | Maprotilinas ir normaprotilinas | Maprotilinas ir normaprotilinas | KIEKYBINIS | BT-MED | ug/L | VenBl | S, P | C/MS/MS | T | T | 0 | Pakeitimas
Darbo grupės nutarimu | 88987-3 | Maraviroc SerPl-mCnc | Maravirokas | Maravirokas | KIEKYBINIS | BT-MED | ug/L | VenBl | S, P | C/MS/MS | T | T | 0 | Pakeitimas
Darbo grupės nutarimu | 3819-0 | Mexiletine SerPl-mCnc | Meksiletinas | Meksiletinas | KIEKYBINIS | BT-MED | mg/L | VenBl | S, P | C/MS/MS | T | T | 0 | Pakeitimas
Darbo grupės nutarimu | 88988-1 | Melperone SerPl-mCnc | Melperonas | Melperonas | KIEKYBINIS | BT-MED | ug/L | VenBl | S, P | C/MS/MS | T | T | 0 | Pakeitimas
Darbo grupės nutarimu | 41406-0 | Meropenem SerPl-mCnc | Meropenemas | Meropenemas | KIEKYBINIS | BT-MED | mg/L | VenBl | S, P | C/MS/MS | T | T | 0 | Pakeitimas
Darbo grupės nutarimu | 3807-5 | Me-phenidate SerPl-mCnc | Metilfenidatas | Metilfenidatas | KIEKYBINIS | BT-MED | mg/L | VenBl | S, P | C/MS/MS | T | T | 0 | Pakeitimas
Darbo grupės nutarimu | 3815-8 | Metoprolol SerPl-mCnc | Metoprololis | Metoprololis | KIEKYBINIS | BT-MED | ug/L | VenBl | S, P | C/MS/MS | T | T | 0 | Pakeitimas
Darbo grupės nutarimu | 14836-1 | MTX SerPl-sCnc | Metotreksatas | Metotreksatas | KIEKYBINIS | BT-MED | umol/L | VenBl | S, P | IA | N | T | 0 | Pakeitimas
Darbo grupės nutarimu | 51601-3 | MTX 4h p SerPl-sCnc | Metotreksatas, 4 val. po dozės | Metotreksatas, 4 val. po dozės | KIEKYBINIS | BT-MED | umol/L | VenBl | S, P | IA | N | T | 0 | Pakeitimas
Darbo grupės nutarimu | 51599-9 | MTX 12h p SerPl-sCnc | Metotreksatas, 12 val. po dozės | Metotreksatas, 12 val. po dozės | KIEKYBINIS | BT-MED | umol/L | VenBl | S, P | IA | N | T | 0 | Pakeitimas
Darbo grupės nutarimu | 51600-5 | MTX 24h p SerPl-sCnc | Metotreksatas, 24 val. po dozės | Metotreksatas, 24 val. po dozės | KIEKYBINIS | BT-MED | umol/L | VenBl | S, P | IA | N | T | 0 | Pakeitimas
Darbo grupės nutarimu | 51611-2 | MTX 48h p SerPl-sCnc | Metotreksatas, 48 val. po dozės | Metotreksatas, 48 val. po dozės | KIEKYBINIS | BT-MED | umol/L | VenBl | S, P | IA | N | T | 0 | Pakeitimas
Darbo grupės nutarimu | 51602-1 | MTX 72h p SerPl-sCnc | Metotreksatas, 72 val. po dozės | Metotreksatas, 72 val. po dozės | KIEKYBINIS | BT-MED | umol/L | VenBl | S, P | IA | N | T | 0 | Pakeitimas
Darbo grupės nutarimu | 63482-4 | Methotrimeprazine SerPl-mCnc | Metotrimeprazinas | Metotrimeprazinas (levomepromazinas) | KIEKYBINIS | BT-MED | ug/L | VenBl | S, P | C/MS/MS | T | T | 0 | Pakeitimas
Darbo grupės nutarimu | 3801-8 | Methsuximide SerPl-mCnc | Metsuksimidas | Metsuksimidas | KIEKYBINIS | BT-MED | mg/L | VenBl | S, P | C/MS/MS | T | T | 0 | Pakeitimas
Darbo grupės nutarimu | 10543-7 | Methsuximide+Nor SerPl-mCnc | Metsuksimidas ir normetsuksimidas | Metsuksimidas ir normetsuksimidas | KIEKYBINIS | BT-MED | mg/L | VenBl | S, P | C/MS/MS | T | T | 0 | Pakeitimas
Darbo grupės nutarimu | 2635-1 | Mianserin SerPl-mCnc | Mianserinas | Mianserinas | KIEKYBINIS | BT-MED | mg/L | VenBl | S, P | C/MS/MS | T | T | 0 | Pakeitimas
Darbo grupės nutarimu | 34341-8 | Mianserin+Nor SerPl-mCnc | Mianserinas ir normianserinas | Mianserinas ir normianserinas | KIEKYBINIS | BT-MED | mg/L | VenBl | S, P | C/MS/MS | T | T | 0 | Pakeitimas
Darbo grupės nutarimu | 3821-6 | Midazolam SerPl-mCnc | Midazolamas | Midazolamas | KIEKYBINIS | BT-MED | ug/L | VenBl | S, P | C/MS/MS | T | T | 0 | Pakeitimas
Darbo grupės nutarimu | 59711-2 | Midazolam SerPl Cfm-mCnc | Midazolamas (patvirtinantis) | Midazolamas patvirtinančiu metodu | KIEKYBINIS | BT-MED | ug/L | VenBl | S, P | C/MS/MS | T | T | 0 | Pakeitimas
Darbo grupės nutarimu | 58418-5 | Micafungin SerPl-mCnc | Mikafunginas | Mikafunginas | KIEKYBINIS | BT-MED | mg/L | VenBl | S, P | C/MS/MS | T | T | 0 | Pakeitimas
Darbo grupės nutarimu | 80697-6 | Mycophenolate acyl-G SerPl-mCnc | Mikofenolio r. acil-glukuronidas | Mikofenolio rūgšties acil-glukuronidas | KIEKYBINIS | BT-MED | mg/L | VenBl | S, P | C/MS/MS | T | T | 0 | Pakeitimas
Darbo grupės nutarimu | 23906-1 | Mycophenolate-G SerPl-mCnc | Mikofenolio r. glukuronidas | Mikofenolio rūgšties glukuronidas | KIEKYBINIS | BT-MED | mg/L | VenBl | S, P | IA | N | T | 0 | Pakeitimas
Darbo grupės nutarimu | 55807-2 | Mycophenolate-G SerPl LC/MS/MS-mCnc | Mikofenolio r. glukuronidas (LC/MS/MS) | Mikofenolio rūgšties glukuronidas skysčių chromatografijos masių spektrometrijos metodu | KIEKYBINIS | BT-MED | mg/L | VenBl | S, P | LC/MS/MS | T | T | 0 | Pakeitimas
Darbo grupės nutarimu | 23905-3 | Mycophenolate SerPl-mCnc | Mikofenolio rūgštis | Mikofenolio rūgštis | KIEKYBINIS | BT-MED | mg/L | VenBl | S, P | IA | N | T | 0 | Pakeitimas
Darbo grupės nutarimu | 55806-4 | Mycophenolate SerPl LC/MS/MS-mCnc | Mikofenolio rūgštis (LC/MS/MS) | Mikofenolio rūgštis skysčių chromatografijos masių spektrometrijos metodu | KIEKYBINIS | BT-MED | mg/L | VenBl | S, P | LC/MS/MS | T | T | 0 | Pakeitimas
Darbo grupės nutarimu | 59311-1 | Milnacipran SerPl-mCnc | Milnacipranas | Milnacipranas | KIEKYBINIS | BT-MED | ug/L | VenBl | S, P | C/MS/MS | T | T | 0 | Pakeitimas
Darbo grupės nutarimu | 17283-3 | Mirtazapine SerPl-mCnc | Mirtazapinas | Mirtazapinas | KIEKYBINIS | BT-MED | mg/L | VenBl | S, P | C/MS/MS | T | T | 0 | Pakeitimas
Darbo grupės nutarimu | 62848-7 | Mirtazapine+Normirtazapine SerPl-mCnc | Mirtazapinas ir normirtazapinas | Mirtazapinas ir normirtazapinas | KIEKYBINIS | BT-MED | ug/L | VenBl | S, P | C/MS/MS | T | T | 0 | Pakeitimas
Darbo grupės nutarimu | 74941-6 | Moclobemide SerPl-mCnc | Moklobemidas | Moklobemidas | KIEKYBINIS | BT-MED | mg/L | VenBl | S, P | C/MS/MS | T | T | 0 | Pakeitimas
Darbo grupės nutarimu | 9652-9 | Desalkylfluraz SerPl-mCnc | N-dezalkilflurazepamas | N-dezalkilflurazepamas | KIEKYBINIS | BT-MED | ug/L | VenBl | S, P | C/MS/MS | T | T | 0 | Pakeitimas
Darbo grupės nutarimu | 46980-9 | Desalkylfluraz SerPl Cfm-mCnc | N-dezalkilflurazepamas (patvirtinantis) | N-dezalkilflurazepamas patvirtinančiu metodu | KIEKYBINIS | BT-MED | ug/L | VenBl | S, P | C/MS/MS | T | T | 0 | Pakeitimas
Darbo grupės nutarimu | 12544-3 | Nefazodone SerPl-mCnc | Nefazodonas | Nefazodonas | KIEKYBINIS | BT-MED | mg/L | VenBl | S, P | C/MS/MS | T | T | 0 | Pakeitimas
Darbo grupės nutarimu | 32647-0 | Nelfinavir SerPl-mCnc | Nelfinaviras | Nelfinaviras | KIEKYBINIS | BT-MED | mg/L | VenBl | S, P | C/MS/MS | T | T | 0 | Pakeitimas
Darbo grupės nutarimu | 35113-0 | Nelfinavir M8 SerPl-mCnc | Nelfinaviras M8 | Nelfinaviras M8 | KIEKYBINIS | BT-MED | mg/L | VenBl | S, P | C/MS/MS | T | T | 0 | Pakeitimas
Darbo grupės nutarimu | 32646-2 | Nevirapine SerPl-mCnc | Nevirapinas | Nevirapinas | KIEKYBINIS | BT-MED | mg/L | VenBl | S, P | C/MS/MS | T | T | 0 | Pakeitimas
Darbo grupės nutarimu | 3858-8 | Nitrazepam SerPl-mCnc | Nitrazepamas | Nitrazepamas | KIEKYBINIS | BT-MED | ug/L | VenBl | S, P | C/MS/MS | T | T | 0 | Pakeitimas
Darbo grupės nutarimu | 17363-3 | Nitrazepam SerPl Cfm-mCnc | Nitrazepamas (patvirtinantis) | Nitrazepamas patvirtinančiu metodu | KIEKYBINIS | BT-MED | ug/L | VenBl | S, P | C/MS/MS | T | T | 0 | Pakeitimas
Darbo grupės nutarimu | 35106-4 | Norcitalopram SerPl-mCnc | Norcitalopramas | Norcitalopramas | KIEKYBINIS | BT-MED | mg/L | VenBl | S, P | C/MS/MS | T | T | 0 | Pakeitimas
Darbo grupės nutarimu | 3537-8 | Nordiazepam SerPl-mCnc | Nordiazepamas | Nordiazepamas | KIEKYBINIS | BT-MED | ug/L | VenBl | S, P | C/MS/MS | T | T | 0 | Pakeitimas
Darbo grupės nutarimu | 59721-1 | Nordiazepam SerPl Cfm-mCnc | Nordiazepamas (patvirtinantis) | Nordiazepamas patvirtinančiu metodu | KIEKYBINIS | BT-MED | ug/L | VenBl | S, P | C/MS/MS | T | T | 0 | Pakeitimas
Darbo grupės nutarimu | 3862-0 | Nordoxepin SerPl-mCnc | Nordoksepinas | Nordoksepinas | KIEKYBINIS | BT-MED | ug/L | VenBl | S, P | C/MS/MS | T | T | 0 | Pakeitimas
Darbo grupės nutarimu | 35114-8 | Nordothiepin SerPl-mCnc | Nordotiepinas | Nordotiepinas | KIEKYBINIS | BT-MED | ug/L | VenBl | S, P | C/MS/MS | T | T | 0 | Pakeitimas
Darbo grupės nutarimu | 32650-4 | Norflunitrazepam SerPl-mCnc | Norflunitrazepamas | Norflunitrazepamas | KIEKYBINIS | BT-MED | ug/L | VenBl | S, P | C/MS/MS | T | T | 0 | Pakeitimas
Darbo grupės nutarimu | 3868-7 | Norfluoxetine SerPl-mCnc | Norfluoksetinas | Norfluoksetinas | KIEKYBINIS | BT-MED | ug/L | VenBl | S, P | C/MS/MS | T | T | 0 | Pakeitimas
Darbo grupės nutarimu | 35107-2 | Norclobazam SerPl-mCnc | Norklobazamas | Norklobazamas | KIEKYBINIS | BT-MED | ug/L | VenBl | S, P | C/MS/MS | T | T | 0 | Pakeitimas
Darbo grupės nutarimu | 3536-0 | Norclomipramine SerPl-mCnc | Norklomipraminas | Norklomipraminas | KIEKYBINIS | BT-MED | ug/L | VenBl | S, P | C/MS/MS | T | T | 0 | Pakeitimas
Darbo grupės nutarimu | 10992-6 | Norclozapine SerPl-mCnc | Norklozapinas | Norklozapinas | KIEKYBINIS | BT-MED | ug/L | VenBl | S, P | C/MS/MS | T | T | 0 | Pakeitimas
Darbo grupės nutarimu | 88715-8 | Norquetiapine SerPl Cfm-mCnc | Norkvetiapinas (patvirtinantis) | Norkvetiapinas patvirtinančiu metodu | KIEKYBINIS | BT-MED | ug/L | VenBl | S, P | C/MS/MS | T | T | 0 | Pakeitimas
Darbo grupės nutarimu | 35108-0 | Normaprotiline SerPl-mCnc | Normaprotilinas | Normaprotilinas | KIEKYBINIS | BT-MED | ug/L | VenBl | S, P | C/MS/MS | T | T | 0 | Pakeitimas
Darbo grupės nutarimu | 10546-0 | Normethsuximide SerPl-mCnc | Normetsuksimidas | Normetsuksimidas | KIEKYBINIS | BT-MED | mg/L | VenBl | S, P | C/MS/MS | T | T | 0 | Pakeitimas
Darbo grupės nutarimu | 34414-3 | Normianserin SerPl-mCnc | Normianserinas | Normianserinas | KIEKYBINIS | BT-MED | mg/L | VenBl | S, P | C/MS/MS | T | T | 0 | Pakeitimas
Darbo grupės nutarimu | 34415-0 | Normirtazapine SerPl-mCnc | Normirtazapinas | Normirtazapinas | KIEKYBINIS | BT-MED | mg/L | VenBl | S, P | C/MS/MS | T | T | 0 | Pakeitimas
Darbo grupės nutarimu | 57727-0 | Norolanzapine SerPl-mCnc | Norolanzapinas | Norolanzapinas | KIEKYBINIS | BT-MED | ug/L | VenBl | S, P | C/MS/MS | T | T | 0 | Pakeitimas
Darbo grupės nutarimu | 6897-3 | Norsertraline SerPl-mCnc | Norsertralinas | Norsertralinas | KIEKYBINIS | BT-MED | ug/L | VenBl | S, P | C/MS/MS | T | T | 0 | Pakeitimas
Darbo grupės nutarimu | 12438-8 | Nortramadol SerPl-mCnc | Nortramadolis | Nortramadolis | KIEKYBINIS | BT-MED | mg/L | VenBl | S, P | C/MS/MS | T | T | 0 | Pakeitimas
Darbo grupės nutarimu | 18340-0 | Nortramadol SerPl Cfm-mCnc | Nortramadolis (patvirtinantis) | Nortramadolis patvirtinančiu metodu | KIEKYBINIS | BT-MED | mg/L | VenBl | S, P | C/MS/MS | T | T | 0 | Pakeitimas
Darbo grupės nutarimu | 16746-0 | Nortrimipramine SerPl-mCnc | Nortrimipraminas | Nortrimipraminas | KIEKYBINIS | BT-MED | ug/L | VenBl | S, P | C/MS/MS | T | T | 0 | Pakeitimas
Darbo grupės nutarimu | 3872-9 | Nortrip SerPl-mCnc | Nortriptilinas | Nortriptilinas | KIEKYBINIS | BT-MED | mg/L | VenBl | S, P | C/MS/MS | T | T | 0 | Pakeitimas
Darbo grupės nutarimu | 6903-9 | Norverapamil SerPl-mCnc | Norverapamilis | Norverapamilis | KIEKYBINIS | BT-MED | ug/L | VenBl | S, P | C/MS/MS | T | T | 0 | Pakeitimas
Darbo grupės nutarimu | 9628-9 | ODV SerPl-mCnc | O-desmetilvenlafaksinas | O-desmetilvenlafaksinas | KIEKYBINIS | BT-MED | ug/L | VenBl | S, P | C/MS/MS | T | T | 0 | Pakeitimas
Darbo grupės nutarimu | 3886-9 | Oxazepam SerPl-mCnc | Oksazepamas | Oksazepamas | KIEKYBINIS | BT-MED | ug/L | VenBl | S, P | C/MS/MS | T | T | 0 | Pakeitimas
Darbo grupės nutarimu | 59730-2 | Oxazepam SerPl Cfm-mCnc | Oksazepamas (patvirtinantis) | Oksazepamas patvirtinančiu metodu | KIEKYBINIS | BT-MED | ug/L | VenBl | S, P | C/MS/MS | T | T | 0 | Pakeitimas
Darbo grupės nutarimu | 35331-8 | OXcarbazepine SerPl-mCnc | Okskarbazepinas | Okskarbazepinas | KIEKYBINIS | BT-MED | mg/L | VenBl | S, P | C/MS/MS | T | T | 0 | Pakeitimas
Darbo grupės nutarimu | XLT00485-6 | OXC+10OH-Carbzp SerPl-mCnc | Okskarbazepinas ir 10-OH-karbazepinas | Okskarbazepinas ir 10-hidroksikarbazepinas | KIEKYBINIS | BT-MED | mg/L | VenBl | S, P | C/MS/MS | T | T | 0 | Pakeitimas
Darbo grupės nutarimu | 12389-3 | OLANZapine SerPl-mCnc | Olanzapinas | Olanzapinas | KIEKYBINIS | BT-MED | ug/L | VenBl | S, P | C/MS/MS | T | T | 0 | Pakeitimas
Darbo grupės nutarimu | 90976-2 | Opipramol SerPl-mCnc | Opipramolis | Opipramolis | KIEKYBINIS | BT-MED | ug/L | VenBl | S, P | C/MS/MS | T | T | 0 | Pakeitimas
Darbo grupės nutarimu | 9699-0 | PARoxetine SerPl-mCnc | Paroksetinas | Paroksetinas | KIEKYBINIS | BT-MED | ug/L | VenBl | S, P | C/MS/MS | T | T | 0 | Pakeitimas
Darbo grupės nutarimu | 88895-8 | PeramPanel SerPl-mCnc | PeramPanelis | PeramPanelis | KIEKYBINIS | BT-MED | ug/L | VenBl | S, P | C/MS/MS | T | T | 0 | Pakeitimas
Darbo grupės nutarimu | 88989-9 | Perazine SerPl-mCnc | Perazinas | Perazinas | KIEKYBINIS | BT-MED | ug/L | VenBl | S, P | C/MS/MS | T | T | 0 | Pakeitimas
Darbo grupės nutarimu | 3927-1 | Perphenazine SerPl-mCnc | Perfenazinas | Perfenazinas | KIEKYBINIS | BT-MED | ug/L | VenBl | S, P | C/MS/MS | T | T | 0 | Pakeitimas
Darbo grupės nutarimu | 12410-7 | Pimozide SerPl-mCnc | Pimozidas | Pimozidas | KIEKYBINIS | BT-MED | mg/L | VenBl | S, P | C/MS/MS | T | T | 0 | Pakeitimas
Darbo grupės nutarimu | 35115-5 | Pipamperone SerPl-mCnc | Pipamperonas | Pipamperonas | KIEKYBINIS | BT-MED | mg/L | VenBl | S, P | C/MS/MS | T | T | 0 | Pakeitimas
Darbo grupės nutarimu | 3972-7 | Piperacillin SerPl-mCnc | Piperacilinas | Piperacilinas | KIEKYBINIS | BT-MED | mg/L | VenBl | S, P | C/MS/MS | T | T | 0 | Pakeitimas
Darbo grupės nutarimu | 53731-6 | Posaconazole SerPl-mCnc | Posakonazolis | Posakonazolis | KIEKYBINIS | BT-MED | mg/L | VenBl | S, P | C/MS/MS | T | T | 0 | Pakeitimas
Darbo grupės nutarimu | 3977-6 | Prazepam SerPl-mCnc | Prazepamas | Prazepamas | KIEKYBINIS | BT-MED | ug/L | VenBl | S, P | C/MS/MS | T | T | 0 | Pakeitimas
Darbo grupės nutarimu | 47414-8 | Pregabalin SerPl-mCnc | Pregabalinas | Pregabalinas | KIEKYBINIS | BT-MED | mg/L | VenBl | S, P | C/MS/MS | T | T | 0 | Pakeitimas
Darbo grupės nutarimu | 3978-4 | Primidone SerPl-mCnc | Primidonas | Primidonas | KIEKYBINIS | BT-MED | mg/L | VenBl | S, P | C/MS/MS | T | T | 0 | Pakeitimas
Darbo grupės nutarimu | 10547-8 | Primidone+Phenobarb SerPl-mCnc | Primidonas ir fenobarbitalis | Primidonas ir fenobarbitalis | KIEKYBINIS | BT-MED | mg/L | VenBl | S, P | C/MS/MS | T | T | 0 | Pakeitimas
Darbo grupės nutarimu | 3988-3 | Promethazine SerPl-mCnc | Prometazinas | Prometazinas | KIEKYBINIS | BT-MED | mg/L | VenBl | S, P | C/MS/MS | T | T | 0 | Pakeitimas
Darbo grupės nutarimu | 6905-4 | Propafenone SerPl-mCnc | Propafenonas | Propafenonas | KIEKYBINIS | BT-MED | ug/L | VenBl | S, P | C/MS/MS | T | T | 0 | Pakeitimas
Darbo grupės nutarimu | 3992-5 | Propranolol SerPl-mCnc | Propranololis | Propranololis | KIEKYBINIS | BT-MED | mg/L | VenBl | S, P | C/MS/MS | T | T | 0 | Pakeitimas
Darbo grupės nutarimu | 100715-2 | Prothipendyl SerPl-mCnc | Protipendilas | Protipendilas | KIEKYBINIS | BT-MED | ug/L | VenBl | S, P | C/MS/MS | T | T | 0 | Pakeitimas
Darbo grupės nutarimu | 3999-0 | Protrip SerPl-mCnc | Protriptilinas | Protriptilinas | KIEKYBINIS | BT-MED | ug/L | VenBl | S, P | C/MS/MS | T | T | 0 | Pakeitimas
Darbo grupės nutarimu | 72835-2 | Raltegravir SerPl-mCnc | Raltegraviras | Raltegraviras | KIEKYBINIS | BT-MED | mg/L | VenBl | S, P | C/MS/MS | T | T | 0 | Pakeitimas
Darbo grupės nutarimu | 88896-6 | Reboxetine SerPl-mCnc | Reboksetinas | Reboksetinas | KIEKYBINIS | BT-MED | ug/L | VenBl | S, P | C/MS/MS | T | T | 0 | Pakeitimas
Darbo grupės nutarimu | 80547-3 | Rilpivirine SerPl-mCnc | Rilpivirinas | Rilpivirinas | KIEKYBINIS | BT-MED | ug/L | VenBl | S, P | C/MS/MS | T | T | 0 | Pakeitimas
Darbo grupės nutarimu | 9393-0 | risperiDONE SerPl-mCnc | Risperidonas | Risperidonas | KIEKYBINIS | BT-MED | ug/L | VenBl | S, P | C/MS/MS | T | T | 0 | Pakeitimas
Darbo grupės nutarimu | 9394-8 | risperiDONE+9OH-Ris SerPl-mCnc | Risperidonas ir 9-OH-risperidonas (paliperidonas) | Risperidonas ir 9-hidroksirisperidonas (paliperidonas) | KIEKYBINIS | BT-MED | ug/L | VenBl | S, P | C/MS/MS | T | T | 0 | Pakeitimas
Darbo grupės nutarimu | 31027-6 | Ritonavir SerPl-mCnc | Ritonaviras | Ritonaviras | KIEKYBINIS | BT-MED | mg/L | VenBl | S, P | C/MS/MS | T | T | 0 | Pakeitimas
Darbo grupės nutarimu | 72624-0 | Rivaroxaban SerPl-mCnc | Rivaroksabanas | Rivaroksabanas | KIEKYBINIS | BT-MED | ug/L | VenBl | S, P | C | T | T | 0 | Pakeitimas
Darbo grupės nutarimu | 74215-5 | Rivaroxaban SerPl LC/MS/MS-mCnc | Rivaroksabanas (LC/MS/MS) | Rivaroksabanas skysčių chromatografijos masių spektrometrijos metodu | KIEKYBINIS | BT-MED | ug/L | VenBl | S, P | LC/MS/MS | T | T | 0 | Pakeitimas
Darbo grupės nutarimu | 59323-6 | Rufinamide SerPl-mCnc | Rufinamidas | Rufinamidas | KIEKYBINIS | BT-MED | mg/L | VenBl | S, P | C/MS/MS | T | T | 0 | Pakeitimas
Darbo grupės nutarimu | 19051-2 | Saquinavir SerPl-mCnc | Sakvinaviras | Sakvinaviras | KIEKYBINIS | BT-MED | mg/L | VenBl | S, P | C/MS/MS | T | T | 0 | Pakeitimas
Darbo grupės nutarimu | 88990-7 | Sertindole SerPl-mCnc | Sertindolis | Sertindolis | KIEKYBINIS | BT-MED | ug/L | VenBl | S, P | C/MS/MS | T | T | 0 | Pakeitimas
Darbo grupės nutarimu | 6906-2 | Sertraline SerPl-mCnc | Sertralinas | Sertralinas | KIEKYBINIS | BT-MED | ug/L | VenBl | S, P | C/MS/MS | T | T | 0 | Pakeitimas
Darbo grupės nutarimu | 12416-4 | Sotalol SerPl-mCnc | Sotalolis | Sotalolis | KIEKYBINIS | BT-MED | ug/L | VenBl | S, P | C/MS/MS | T | T | 0 | Pakeitimas
Darbo grupės nutarimu | 59340-0 | Stiripentol SerPl-mCnc | Stiripentolis | Stiripentolis | KIEKYBINIS | BT-MED | mg/L | VenBl | S, P | C/MS/MS | T | T | 0 | Pakeitimas
Darbo grupės nutarimu | XLT00487-2 | Sulbactam SerPl-mCnc | Sulbaktamas | Sulbaktamas | KIEKYBINIS | BT-MED | ug/L | VenBl | S, P | C/MS/MS | T | T | 0 | Pakeitimas
Darbo grupės nutarimu | 35116-3 | Sulforidazine SerPl-mCnc | Sulforidazinas | Sulforidazinas | KIEKYBINIS | BT-MED | mg/L | VenBl | S, P | C/MS/MS | T | T | 0 | Pakeitimas
Darbo grupės nutarimu | 35117-1 | Sulpiride SerPl-mCnc | Sulpiridas | Sulpiridas | KIEKYBINIS | BT-MED | mg/L | VenBl | S, P | C/MS/MS | T | T | 0 | Pakeitimas
Darbo grupės nutarimu | 33961-4 | Sulthiame SerPl-mCnc | Sultiamas | Sultiamas | KIEKYBINIS | BT-MED | mg/L | VenBl | S, P | C/MS/MS | T | T | 0 | Pakeitimas
Darbo grupės nutarimu | 40460-8 | Bnd Phenytoin SerPl-mCnc | Surištas fenitoinas | Surištas fenitoinas | KIEKYBINIS | BT-MED | mg/L | VenBl | S, P | C/MS/MS | T | T | 0 | Pakeitimas
Darbo grupės nutarimu | 29148-4 | carBAMazepine Bnd SerPl-mCnc | Surištas karbamazepinas | Surištas karbamazepinas | KIEKYBINIS | BT-MED | mg/L | VenBl | S, P | C/MS/MS | T | T | 0 | Pakeitimas
Darbo grupės nutarimu | XLT00488-0 | Tazobactam SerPl-mCnc | Tazobaktamas | Tazobaktamas | KIEKYBINIS | BT-MED | ug/L | VenBl | S, P | C/MS/MS | T | T | 0 | Pakeitimas
Darbo grupės nutarimu | 10343-2 | Temazepam SerPl-mCnc | Temazepamas | Temazepamas | KIEKYBINIS | BT-MED | ug/L | VenBl | S, P | C/MS/MS | T | T | 0 | Pakeitimas
Darbo grupės nutarimu | 59750-0 | Temazepam SerPl Cfm-mCnc | Temazepamas (patvirtinantis) | Temazepamas patvirtinančiu metodu | KIEKYBINIS | BT-MED | ug/L | VenBl | S, P | C/MS/MS | T | T | 0 | Pakeitimas
Darbo grupės nutarimu | 31169-6 | Theobromine SerPl-mCnc | Teobrominas | Teobrominas | KIEKYBINIS | BT-MED | mg/L | VenBl | S, P | C/MS/MS | T | T | 0 | Pakeitimas
Darbo grupės nutarimu | 4049-3 | Theophylline SerPl-mCnc | Teofilinas | Teofilinas | KIEKYBINIS | BT-MED | mg/L | VenBl | S, P | C/MS/MS | T | T | 0 | Pakeitimas
Darbo grupės nutarimu | 35596-6 | Theophylline SerPl Scn-mCnc | Teofilinas (atrankinis) | Teofilinas atrankiniu metodu | KIEKYBINIS | BT-MED | mg/L | VenBl | S, P | TURB | T | T | 0 | Pakeitimas
Darbo grupės nutarimu | XLT00489-8 | Tetrazepam SerPl-mCnc | Tetrazepamas | Tetrazepamas | KIEKYBINIS | BT-MED | ug/L | VenBl | S, P | C/MS/MS | T | T | 0 | Pakeitimas
Darbo grupės nutarimu | 21565-7 | tiaGABine SerPl-mCnc | Tiagabinas | Tiagabinas | KIEKYBINIS | BT-MED | mg/L | VenBl | S, P | C/MS/MS | T | T | 0 | Pakeitimas
Darbo grupės nutarimu | 90977-0 | Tianeptine SerPl-mCnc | Tianeptinas | Tianeptinas | KIEKYBINIS | BT-MED | ug/L | VenBl | S, P | C/MS/MS | T | T | 0 | Pakeitimas
Darbo grupės nutarimu | 4052-7 | Thioridazine SerPl-mCnc | Tioridazinas | Tioridazinas | KIEKYBINIS | BT-MED | mg/L | VenBl | S, P | C/MS/MS | T | T | 0 | Pakeitimas
Darbo grupės nutarimu | 4060-0 | Tocainide SerPl-mCnc | Tokainidas | Tokainidas | KIEKYBINIS | BT-MED | mg/L | VenBl | S, P | C/MS/MS | T | T | 0 | Pakeitimas
Darbo grupės nutarimu | 17713-9 | Topiramate SerPl-mCnc | Topiramatas | Topiramatas | KIEKYBINIS | BT-MED | mg/L | VenBl | S, P | C/MS/MS | T | T | 0 | Pakeitimas
Darbo grupės nutarimu | 12437-0 | traMADol SerPl-mCnc | Tramadolis | Tramadolis | KIEKYBINIS | BT-MED | ug/L | VenBl | S, P | C/MS/MS | T | T | 0 | Pakeitimas
Darbo grupės nutarimu | 10344-0 | Tranylcypromine SerPl-mCnc | Tranilciprominas | Tranilciprominas | KIEKYBINIS | BT-MED | ug/L | VenBl | S, P | C/MS/MS | T | T | 0 | Pakeitimas
Darbo grupės nutarimu | 4064-2 | traZODone SerPl-mCnc | Trazodonas | Trazodonas | KIEKYBINIS | BT-MED | mg/L | VenBl | S, P | C/MS/MS | T | T | 0 | Pakeitimas
Darbo grupės nutarimu | 4069-1 | Triazolam SerPl-mCnc | Triazolamas | Triazolamas | KIEKYBINIS | BT-MED | ug/L | VenBl | S, P | C/MS/MS | T | T | 0 | Pakeitimas
Darbo grupės nutarimu | 59762-5 | Triazolam SerPl Cfm-mCnc | Triazolamas (patvirtinantis) | Triazolamas patvirtinančiu metodu | KIEKYBINIS | BT-MED | ug/L | VenBl | S, P | C/MS/MS | T | T | 0 | Pakeitimas
Darbo grupės nutarimu | 4083-2 | Trimipramine SerPl-mCnc | Trimipraminas | Trimipraminas | KIEKYBINIS | BT-MED | ug/L | VenBl | S, P | C/MS/MS | T | T | 0 | Pakeitimas
Darbo grupės nutarimu | 4086-5 | Valproate SerPl-mCnc | Valproinė rūgštis | Valproinė rūgštis | KIEKYBINIS | BT-MED | mg/L | VenBl | S, P | IA, IMTURB, C/MS/MS | N | T | 0 | Pakeitimas
Darbo grupės nutarimu | 14946-8 | Valproate SerPl-sCnc | Valproinė rūgštis (μmol/l) | Valproinė rūgštis (molinė koncentracija) | KIEKYBINIS | BT-MED | umol/L | VenBl | S, P | IA, IMTURB, C/MS/MS | N | T | 0 | Pakeitimas
Darbo grupės nutarimu | 20578-1 | Vancomycin SerPl-mCnc | Vankomicinas | Vankomicinas | KIEKYBINIS | BT-MED | mg/L | VenBl | S, P | IA, IMTURB | N | T | 0 | Pakeitimas
Darbo grupės nutarimu | 31012-8 | Vancomycin SerPl-sCnc | Vankomicinas (μmol/l) | Vankomicinas (molinė koncentracija) | KIEKYBINIS | BT-MED | umol/L | VenBl | S, P | IA, IMTURB | N | T | 0 | Pakeitimas
Darbo grupės nutarimu | 4090-7 | Vancomycin Peak SerPl-mCnc | Vankomicinas (maks.) | Vankomicinas, maksimali koncentracija | KIEKYBINIS | BT-MED | mg/L | VenBl | S, P | IA, IMTURB | N | T | 0 | Pakeitimas
Darbo grupės nutarimu | 39796-8 | Vancomycin Peak SerPl-sCnc | Vankomicinas (maks. μmol/l) | Vankomicinas, maksimali molinė koncentracija | KIEKYBINIS | BT-MED | umol/L | VenBl | S, P | IA, IMTURB | N | T | 0 | Pakeitimas
Darbo grupės nutarimu | 4092-3 | Vancomycin Trough SerPl-mCnc | Vankomicinas (min.) | Vankomicinas, minimali koncentracija | KIEKYBINIS | BT-MED | mg/L | VenBl | S, P | IA, IMTURB | N | T | 0 | Pakeitimas
Darbo grupės nutarimu | 39797-6 | Vancomycin Trough SerPl-sCnc | Vankomicinas (min. μmol/l) | Vankomicinas, minimali molinė koncentracija | KIEKYBINIS | BT-MED | umol/L | VenBl | S, P | IA, IMTURB | N | T | 0 | Pakeitimas
Darbo grupės nutarimu | 9630-5 | Venlafaxine SerPl-mCnc | Venlafaksinas | Venlafaksinas | KIEKYBINIS | BT-MED | ug/L | VenBl | S, P | C/MS/MS | T | T | 0 | Pakeitimas
Darbo grupės nutarimu | 62849-5 | Vnlfxn+ODV SerPl-mCnc | Venlafaksinas ir O-desmetilvenlafaksinas | Venlafaksinas ir O-desmetilvenlafaksinas | KIEKYBINIS | BT-MED | ug/L | VenBl | S, P | C/MS/MS | T | T | 0 | Pakeitimas
Darbo grupės nutarimu | 4094-9 | Verapamil SerPl-mCnc | Verapamilis | Verapamilis | KIEKYBINIS | BT-MED | ug/L | VenBl | S, P | C/MS/MS | T | T | 0 | Pakeitimas
Darbo grupės nutarimu | 30042-6 | Vigabatrin SerPl-mCnc | Vigabatrinas | Vigabatrinas | KIEKYBINIS | BT-MED | mg/L | VenBl | S, P | C/MS/MS | T | T | 0 | Pakeitimas
Darbo grupės nutarimu | 90978-8 | Vilaz SerPl-mCnc | Vilazodonas | Vilazodonas | KIEKYBINIS | BT-MED | ug/L | VenBl | S, P | C/MS/MS | T | T | 0 | Pakeitimas
Darbo grupės nutarimu | 94300-1 | Vilaz SerPl Cfm-mCnc | Vilazodonas (patvirtinantis) | Vilazodonas patvirtinančiu metodu | KIEKYBINIS | BT-MED | ug/L | VenBl | S, P | C/MS/MS | T | T | 0 | Pakeitimas
Darbo grupės nutarimu | 38370-3 | Voriconazole SerPl-mCnc | Vorikonazolis | Vorikonazolis | KIEKYBINIS | BT-MED | mg/L | VenBl | S, P | C/MS/MS | T | T | 0 | Pakeitimas
Darbo grupės nutarimu | 90979-6 | Vortioxetine SerPl-mCnc | Vortioksetinas | Vortioksetinas | KIEKYBINIS | BT-MED | ug/L | VenBl | S, P | C/MS/MS | T | T | 0 | Pakeitimas
Darbo grupės nutarimu | 94302-7 | Vortioxetine SerPl Cfm-mCnc | Vortioksetinas (patvirtinantis) | Vortioksetinas patvirtinančiu metodu | KIEKYBINIS | BT-MED | ug/L | VenBl | S, P | C/MS/MS | T | T | 0 | Pakeitimas
Darbo grupės nutarimu | 32574-6 | Zaleplon SerPl-mCnc | Zaleplonas | Zaleplonas | KIEKYBINIS | BT-MED | ug/L | VenBl | S, P | C/MS/MS | T | T | 0 | Pakeitimas
Darbo grupės nutarimu | 33946-5 | Ziprasidone SerPl-mCnc | Ziprasidonas | Ziprasidonas | KIEKYBINIS | BT-MED | ug/L | VenBl | S, P | C/MS/MS | T | T | 0 | Pakeitimas
Darbo grupės nutarimu | 6953-4 | Zolpidem SerPl-mCnc | Zolpidemas | Zolpidemas | KIEKYBINIS | BT-MED | mg/L | VenBl | S, P | C/MS/MS | T | T | 0 | Pakeitimas
Darbo grupės nutarimu | 29620-2 | Zonisamide SerPl-mCnc | Zonisamidas | Zonisamidas | KIEKYBINIS | BT-MED | mg/L | VenBl | S, P | C/MS/MS | T | T | 0 | Pakeitimas
Darbo grupės nutarimu | 80554-9 | Zopiclone SerPl-mCnc | Zopiklonas | Zopiklonas | KIEKYBINIS | BT-MED | ug/L | VenBl | S, P | C/MS/MS | T | T | 0 | Pakeitimas
Darbo grupės nutarimu | 88991-5 | Zotepine SerPl-mCnc | Zotepinas | Zotepinas | KIEKYBINIS | BT-MED | ug/L | VenBl | S, P | C/MS/MS | T | T | 0 | Pakeitimas
Darbo grupės nutarimu | XLT00165-4 | Drugs of abuse Pnl SerPl Scn IA | Narkotikų tyrimas (atrankinis, imunocheminis) | Narkotikų nustatymas serume arba plazmoje atrankiniu imunocheminiu metodu | PANEL | BT-DRUG |  | VenBl | S, P | IA | N | T | 0 | Pakeitimas
Darbo grupės nutarimu | 18343-4 | 6MAM SerPl Ql Scn | 6-monoacetilmorfinas (atrankinis, imunocheminis) | 6-monoacetilmorfinas atrankiniu imunocheminiu metodu | TNK | BT-DRUG |  | VenBl | S, P | IA | N | N | 0 | Pakeitimas
Darbo grupės nutarimu | XLT00490-6 | AB-PINACA pentanoate SerPl Ql Scn | AB-PINACA (atrankinis, imunocheminis) | AB-PINACA pentanoatas (sintetinio kanabinoido metabolitas) atrankiniu imunocheminiu metodu | TNK | BT-DRUG |  | VenBl | S, P | IA | N | N | 0 | Pakeitimas
Darbo grupės nutarimu | XLT00491-4 | AB-CHMINACA butanoate SerPl Ql Scn | AB-CHMINACA (atrankinis, imunocheminis) | AB-CHMINACA (sintetinio kanabinoido metabolitas) atrankiniu imunocheminiu metodu | TNK | BT-DRUG |  | VenBl | S, P | IA | N | N | 0 | Pakeitimas
Darbo grupės nutarimu | XLT00492-2 | a-PVP SerPl Ql Scn | Alfa pirolidinovalerofenonas (atrankinis, imunocheminis) | Alfa pirolidinovalerofenonas atrankiniu imunocheminiu metodu | TNK | BT-DRUG |  | VenBl | S, P | IA | N | N | 0 | Pakeitimas
Darbo grupės nutarimu | 8149-7 | Amphetamines SerPl Ql Scn | Amfetaminai (atrankinis, imunocheminis) | Amfetaminai atrankiniu imunocheminiu metodu | TNK | BT-DRUG |  | VenBl | S, P | IA | N | N | 0 | Pakeitimas
Darbo grupės nutarimu | 20421-4 | Barbiturates SerPl Ql Scn | Barbitūratai (atrankinis, imunocheminis) | Barbitūratai atrankiniu imunocheminiu metodu | TNK | BT-DRUG |  | VenBl | S, P | IA | N | N | 0 | Pakeitimas
Darbo grupės nutarimu | 46976-7 | Benzodiaz SerPl Ql Scn | Benzodiazepinai (atrankinis, imunocheminis) | Benzodiazepinai atrankiniu imunocheminiu metodu | TNK | BT-DRUG |  | VenBl | S, P | IA | N | N | 0 | Pakeitimas
Darbo grupės nutarimu | XLT00493-0 | BZE SerPl Ql Scn | Benzoilekgoninas (atrankinis, imunocheminis) | Benzoilekgoninas atrankiniu imunocheminiu metodu | TNK | BT-DRUG |  | VenBl | S, P | IA | N | N | 0 | Pakeitimas
Darbo grupės nutarimu | 82369-0 | Buprenorphine SerPl Ql Scn | Buprenorfinas (atrankinis, imunocheminis) | Buprenorfinas atrankiniu imunocheminiu metodu | TNK | BT-DRUG |  | VenBl | S, P | IA | N | N | 0 | Pakeitimas
Darbo grupės nutarimu | XLT00494-8 | Ethyl glucuronide SerPl Ql Scn | Etilo glukuronidas (atrankinis, imunocheminis) | Etilo glukuronidas atrankiniu imunocheminiu metodu | TNK | BT-DRUG |  | VenBl | S, P | IA | N | N | 0 | Pakeitimas
Darbo grupės nutarimu | 8236-2 | PCP SerPl Ql Scn | Fenciklidinas (atrankinis, imunocheminis) | Fenciklidinas atrankiniu imunocheminiu metodu | TNK | BT-DRUG |  | VenBl | S, P | IA | N | N | 0 | Pakeitimas
Darbo grupės nutarimu | XLT00495-5 | fentaNYL SerPl Ql Scn | Fentanilis (atrankinis, imunocheminis) | Fentanilis atrankiniu imunocheminiu metodu | TNK | BT-DRUG |  | VenBl | S, P | IA | N | N | 0 | Pakeitimas
Darbo grupės nutarimu | 8172-9 | Cannabinoids SerPl Ql Scn | Kanabinoidai (atrankinis, imunocheminis) | Kanabinoidai atrankiniu imunocheminiu metodu | TNK | BT-DRUG |  | VenBl | S, P | IA | N | N | 0 | Pakeitimas
Darbo grupės nutarimu | 8191-9 | Cocaine SerPl Ql Scn | Kokainas (atrankinis, imunocheminis) | Kokainas atrankiniu imunocheminiu metodu | TNK | BT-DRUG |  | VenBl | S, P | IA | N | N | 0 | Pakeitimas
Darbo grupės nutarimu | 49747-9 | Cocaine+BZE SerPl Ql Scn | Kokainas ir benzoilekgoninas (atrankinis, imunocheminis) | Kokainas ir benzoilekgoninas atrankiniu imunocheminiu metodu | TNK | BT-DRUG |  | VenBl | S, P | IA | N | N | 0 | Pakeitimas
Darbo grupės nutarimu | 59705-4 | Methadone SerPl Ql Scn | Metadonas (atrankinis, imunocheminis) | Metadonas atrankiniu imunocheminiu metodu | TNK | BT-DRUG |  | VenBl | S, P | IA | N | N | 0 | Pakeitimas
Darbo grupės nutarimu | XLT00496-3 | Methamphet SerPl Ql Scn | Metamfetaminas (atrankinis, imunocheminis) | Metamfetaminas atrankiniu imunocheminiu metodu | TNK | BT-DRUG |  | VenBl | S, P | IA | N | N | 0 | Pakeitimas
Darbo grupės nutarimu | XLT00497-1 | oxyCODONE SerPl Ql Scn | Oksikodonas (atrankinis, imunocheminis) | Oksikodonas atrankiniu imunocheminiu metodu | TNK | BT-DRUG |  | VenBl | S, P | IA | N | N | 0 | Pakeitimas
Darbo grupės nutarimu | 8219-8 | Opiates SerPl Ql Scn | Opiatai (atrankinis, imunocheminis) | Opiatai atrankiniu imunocheminiu metodu | TNK | BT-DRUG |  | VenBl | S, P | IA | N | N | 0 | Pakeitimas
Darbo grupės nutarimu | XLT00498-9 | Pregabalin SerPl Ql Scn | Pregabalinas (atrankinis, imunocheminis) | Pregabalinas atrankiniu imunocheminiu metodu | TNK | BT-DRUG |  | VenBl | S, P | IA | N | N | 0 | Pakeitimas
Darbo grupės nutarimu | XLT00499-7 | traMADol SerPl Ql Scn | Tramadolis (atrankinis, imunocheminis) | Tramadolis atrankiniu imunocheminiu metodu | TNK | BT-DRUG |  | VenBl | S, P | IA | N | N | 0 | Pakeitimas
Darbo grupės nutarimu | 80148-0 | Tricyclics SerPl Ql Scn | Tricikliai antidepresantai (atrankinis, imunocheminis) | Tricikliai antidepresantai atrankiniu imunocheminiu metodu | TNK | BT-DRUG |  | VenBl | S, P | IA | N | N | 0 | Pakeitimas
Darbo grupės nutarimu | 40864-1 | 11OH-THC SerPl-mCnc | 11-OH- delta-9 tetrahidrokanabinolis | 11-hidroksi delta-9 tetrahidrokanabinolis | KIEKYBINIS | BT-DRUG | ug/L | VenBl | S, P | C/MS/MS | T | T | 0 | Pakeitimas
Darbo grupės nutarimu | 60071-8 | EDDP SerPl-mCnc | EDDP | 2-etiliden-1,5-dimetil-3,3-difenilpirolidinas | KIEKYBINIS | BT-DRUG | ug/L | VenBl | S, P | C/MS/MS | T | T | 0 | Pakeitimas
Darbo grupės nutarimu | 12788-6 | 6MAM SerPl-mCnc | 6-monoacetilmorfinas | 6-monoacetilmorfinas | KIEKYBINIS | BT-DRUG | ug/L | VenBl | S, P | C/MS/MS | T | T | 0 | Pakeitimas
Darbo grupės nutarimu | 30112-7 | Amphet SerPl-mCnc | Amfetaminas | Amfetaminas | KIEKYBINIS | BT-DRUG | ug/L | VenBl | S, P | C/MS/MS | T | T | 0 | Pakeitimas
Darbo grupės nutarimu | 29592-3 | Amphet SerPl Cfm-mCnc | Amfetaminas (patvirtinantis) | Amfetaminas patvirtinančiu metodu | KIEKYBINIS | BT-DRUG | ug/L | VenBl | S, P | C/MS/MS | T | T | 0 | Pakeitimas
Darbo grupės nutarimu | 3338-1 | Amobarbital SerPl-mCnc | Amobarbitalis | Amobarbitalis | KIEKYBINIS | BT-DRUG | mg/L | VenBl | S, P | C/MS/MS | T | T | 0 | Pakeitimas
Darbo grupės nutarimu | 10530-4 | Aprobarbital SerPl-mCnc | Aprobarbitalis | Aprobarbitalis | KIEKYBINIS | BT-DRUG | mg/L | VenBl | S, P | C/MS/MS | T | T | 0 | Pakeitimas
Darbo grupės nutarimu | 3370-4 | Barbital SerPl-mCnc | Barbitalis | Barbitalis | KIEKYBINIS | BT-DRUG | ug/L | VenBl | S, P | C/MS/MS | T | T | 0 | Pakeitimas
Darbo grupės nutarimu | 10338-2 | Barbiturates SerPl-mCnc | Barbitūratai | Barbitūratai | KIEKYBINIS | BT-DRUG | ug/L | VenBl | S, P | C/MS/MS | T | T | 0 | Pakeitimas
Darbo grupės nutarimu | 11024-7 | Benzodiaz SerPl-mCnc | Benzodiazepinai | Benzodiazepinai | KIEKYBINIS | BT-DRUG | ug/L | VenBl | S, P | C/MS/MS | T | T | 0 | Pakeitimas
Darbo grupės nutarimu | 46977-5 | Benzodiaz SerPl Cfm-mCnc | Benzodiazepinai (patvirtinantis) | Benzodiazepinai patvirtinančiu metodu | KIEKYBINIS | BT-DRUG | ug/L | VenBl | S, P | C/MS/MS | T | T | 0 | Pakeitimas
Darbo grupės nutarimu | 3392-8 | BZE SerPl-mCnc | Benzoilekgoninas | Benzoilekgoninas | KIEKYBINIS | BT-DRUG | ug/L | VenBl | S, P | C/MS/MS | T | T | 0 | Pakeitimas
Darbo grupės nutarimu | 59616-3 | BZE SerPl Cfm-mCnc | Benzoilekgoninas (patvirtinantis) | Benzoilekgoninas patvirtinančiu metodu | KIEKYBINIS | BT-DRUG | ug/L | VenBl | S, P | C/MS/MS | T | T | 0 | Pakeitimas
Darbo grupės nutarimu | 3413-2 | Buprenorphine SerPl-mCnc | Buprenorfinas | Buprenorfinas | KIEKYBINIS | BT-DRUG | ug/L | VenBl | S, P | C/MS/MS | T | T | 0 | Pakeitimas
Darbo grupės nutarimu | 53846-2 | Buprenorphine SerPl Cfm-mCnc | Buprenorfinas (patvirtinantis) | Buprenorfinas patvirtinančiu metodu | KIEKYBINIS | BT-DRUG | ug/L | VenBl | S, P | C/MS/MS | T | T | 0 | Pakeitimas
Darbo grupės nutarimu | 89321-4 | B3G SerPl Cfm-mCnc | Buprenorfino-3-glukuronidas (patvirtinantis) | Buprenorfino-3-glukuronidas patvirtinančiu metodu | KIEKYBINIS | BT-DRUG | ug/L | VenBl | S, P | C/MS/MS | T | T | 0 | Pakeitimas
Darbo grupės nutarimu | 3418-1 | Butabarbital SerPl-mCnc | Butabarbitalis | Butabarbitalis | KIEKYBINIS | BT-DRUG | mg/L | VenBl | S, P | C/MS/MS | T | T | 0 | Pakeitimas
Darbo grupės nutarimu | 18384-8 | Butabarbital SerPl Cfm-mCnc | Butabarbitalis (patvirtinantis) | Butabarbitalis patvirtinančiu metodu | KIEKYBINIS | BT-DRUG | mg/L | VenBl | S, P | C/MS/MS | T | T | 0 | Pakeitimas
Darbo grupės nutarimu | 6895-7 | Butalbital SerPl-mCnc | Butalbitalis | Butalbitalis | KIEKYBINIS | BT-DRUG | mg/L | VenBl | S, P | C/MS/MS | T | T | 0 | Pakeitimas
Darbo grupės nutarimu | 12394-3 | Butorphanol SerPl-mCnc | Butorfanolis | Butorfanolis | KIEKYBINIS | BT-DRUG | ug/L | VenBl | S, P | C/MS/MS | T | T | 0 | Pakeitimas
Darbo grupės nutarimu | 3466-0 | Chlorphenir SerPl-mCnc | Chlorfeniraminas | Chlorfeniraminas | KIEKYBINIS | BT-DRUG | ug/L | VenBl | S, P | C/MS/MS | T | T | 0 | Pakeitimas
Darbo grupės nutarimu | 9814-5 | D-amphet SerPl-mCnc | Dekstroamfetaminas | Dekstroamfetaminas | KIEKYBINIS | BT-DRUG | ug/L | VenBl | S, P | C/MS/MS | T | T | 0 | Pakeitimas
Darbo grupės nutarimu | 18387-1 | DAM SerPl-mCnc | Diamorfinas | Diamorfinas | KIEKYBINIS | BT-DRUG | ug/L | VenBl | S, P | C/MS/MS | T | T | 0 | Pakeitimas
Darbo grupės nutarimu | 16756-9 | DAM SerPl Cfm-mCnc | Diamorfinas (patvirtinantis) | Diamorfinas patvirtinančiu metodu | KIEKYBINIS | BT-DRUG | ug/L | VenBl | S, P | C/MS/MS | T | T | 0 | Pakeitimas
Darbo grupės nutarimu | 42901-9 | DHC SerPl-mCnc | Dihidrokodeinas | Dihidrokodeinas | KIEKYBINIS | BT-DRUG | ug/L | VenBl | S, P | C/MS/MS | T | T | 0 | Pakeitimas
Darbo grupės nutarimu | 30107-7 | EME SerPl-mCnc | Ekgonino metilo esteris | Ekgonino metilo esteris | KIEKYBINIS | BT-DRUG | ug/L | VenBl | S, P | C/MS/MS | T | T | 0 | Pakeitimas
Darbo grupės nutarimu | 80195-1 | EME SerPl Cfm-mCnc | Ekgonino metilo esteris (patvirtinantis) | Ekgonino metilo esteris patvirtinančiu metodu | KIEKYBINIS | BT-DRUG | ug/L | VenBl | S, P | C/MS/MS | T | T | 0 | Pakeitimas
Darbo grupės nutarimu | 3934-7 | PCP SerPl-mCnc | Fenciklidinas | Fenciklidinas | KIEKYBINIS | BT-DRUG | ug/L | VenBl | S, P | C/MS/MS | T | T | 0 | Pakeitimas
Darbo grupės nutarimu | 3943-8 | Phenmetrazine SerPl-mCnc | Fenmetrazinas | Fenmetrazinas | KIEKYBINIS | BT-DRUG | ug/L | VenBl | S, P | C/MS/MS | T | T | 0 | Pakeitimas
Darbo grupės nutarimu | 29614-5 | Phenmetrazine SerPl Cfm-mCnc | Fenmetrazinas (patvirtinantis) | Fenmetrazinas patvirtinančiu metodu | KIEKYBINIS | BT-DRUG | ug/L | VenBl | S, P | C/MS/MS | T | T | 0 | Pakeitimas
Darbo grupės nutarimu | 3636-8 | fentaNYL SerPl-mCnc | Fentanilis | Fentanilis | KIEKYBINIS | BT-DRUG | mg/L | VenBl | S, P | C/MS/MS | T | T | 0 | Pakeitimas
Darbo grupės nutarimu | 32579-5 | Phentermine SerPl-mCnc | Fenterminas | Fenterminas | KIEKYBINIS | BT-DRUG | ug/L | VenBl | S, P | C/MS/MS | T | T | 0 | Pakeitimas
Darbo grupės nutarimu | 3680-6 | HYDROcodone SerPl-mCnc | Hidrokodonas | Hidrokodonas | KIEKYBINIS | BT-DRUG | ug/L | VenBl | S, P | C/MS/MS | T | T | 0 | Pakeitimas
Darbo grupės nutarimu | 32648-8 | OH-Ethylfluraz SerPl-mCnc | OH-etilflurazepamas | Hidroksietilflurazepamas | KIEKYBINIS | BT-DRUG | ug/L | VenBl | S, P | C/MS/MS | T | T | 0 | Pakeitimas
Darbo grupės nutarimu | 16245-3 | OH-Ethylfluraz SerPl Cfm-mCnc | OH-etilflurazepamas (patvirtinantis) | Hidroksietilflurazepamas patvirtinančiu metodu | KIEKYBINIS | BT-DRUG | ug/L | VenBl | S, P | C/MS/MS | T | T | 0 | Pakeitimas
Darbo grupės nutarimu | 3683-0 | HYDROmorphone SerPl-mCnc | Hidromorfonas | Hidromorfonas | KIEKYBINIS | BT-DRUG | ug/L | VenBl | S, P | C/MS/MS | T | T | 0 | Pakeitimas
Darbo grupės nutarimu | 8170-3 | Cannabinoids SerPl-mCnc | Kanabinoidai | Kanabinoidai | KIEKYBINIS | BT-DRUG | ug/L | VenBl | S, P | C/MS/MS | T | T | 0 | Pakeitimas
Darbo grupės nutarimu | 16542-3 | Cannabinoids SerPl Cfm-mCnc | Kanabinoidai (patvirtinantis) | Kanabinoidai patvirtinančiu metodu | KIEKYBINIS | BT-DRUG | ug/L | VenBl | S, P | C/MS/MS | T | T | 0 | Pakeitimas
Darbo grupės nutarimu | 16150-5 | CarboxyTHC SerPl-mCnc | Karboksi tetrahidro kanabinolis | Karboksi tetrahidro kanabinolis | KIEKYBINIS | BT-DRUG | ug/L | VenBl | S, P | C/MS/MS | T | T | 0 | Pakeitimas
Darbo grupės nutarimu | 47386-8 | CarboxyTHC SerPl Cfm-mCnc | Karboksi tetrahidro kanabinolis (patvirtinantis) | Karboksi tetrahidro kanabinolis patvirtinančiu metodu | KIEKYBINIS | BT-DRUG | ug/L | VenBl | S, P | C/MS/MS | T | T | 0 | Pakeitimas
Darbo grupės nutarimu | 34666-8 | Carisoprodol+Meprob SerPl-mCnc | Karisoprodolis ir meprobamatas | Karisoprodolis ir meprobamatas | KIEKYBINIS | BT-DRUG | mg/L | VenBl | S, P | C/MS/MS | T | T | 0 | Pakeitimas
Darbo grupės nutarimu | 3701-0 | Ketamine SerPl-mCnc | Ketaminas | Ketaminas | KIEKYBINIS | BT-DRUG | mg/L | VenBl | S, P | C/MS/MS | T | T | 0 | Pakeitimas
Darbo grupės nutarimu | 3506-3 | Codeine SerPl-mCnc | Kodeinas | Kodeinas | KIEKYBINIS | BT-DRUG | ug/L | VenBl | S, P | C/MS/MS | T | T | 0 | Pakeitimas
Darbo grupės nutarimu | 27226-0 | Cocaethylene SerPl-mCnc | Kokaetilenas | Kokaetilenas | KIEKYBINIS | BT-DRUG | g/L | VenBl | S, P | C/MS/MS | T | T | 0 | Pakeitimas
Darbo grupės nutarimu | 59643-7 | Cocaethylene SerPl Cfm-mCnc | Kokaetilenas (patvirtinantis) | Kokaetilenas patvirtinančiu metodu | KIEKYBINIS | BT-DRUG | ug/L | VenBl | S, P | C/MS/MS | T | T | 0 | Pakeitimas
Darbo grupės nutarimu | 3396-9 | Cocaine SerPl-mCnc | Kokainas | Kokainas | KIEKYBINIS | BT-DRUG | ug/L | VenBl | S, P | C/MS/MS | T | T | 0 | Pakeitimas
Darbo grupės nutarimu | 59644-5 | Cocaine SerPl Cfm-mCnc | Kokainas (patvirtinantis) | Kokainas patvirtinančiu metodu | KIEKYBINIS | BT-DRUG | ug/L | VenBl | S, P | C/MS/MS | T | T | 0 | Pakeitimas
Darbo grupės nutarimu | 10365-5 | Cotinine SerPl-mCnc | Kotininas | Kotininas | KIEKYBINIS | BT-DRUG | ug/L | VenBl | S, P | C/MS/MS | T | T | 0 | Pakeitimas
Darbo grupės nutarimu | 43196-5 | Cotinine SerPl Cfm-mCnc | Kotininas (patvirtinantis) | Kotininas patvirtinančiu metodu | KIEKYBINIS | BT-DRUG | ug/L | VenBl | S, P | C/MS/MS | T | T | 0 | Pakeitimas
Darbo grupės nutarimu | 49749-5 | 6MAM Free SerPl-mCnc | Laisvasis 6-monoacetilmorfinas | Laisvasis 6-monoacetilmorfinas | KIEKYBINIS | BT-DRUG | ug/L | VenBl | S, P | C/MS/MS | T | T | 0 | Pakeitimas
Darbo grupės nutarimu | 16248-7 | 6MAM Free SerPl Cfm-mCnc | Laisvasis 6-monoacetilmorfinas (patvirtinantis) | Laisvasis 6-monoacetilmorfinas patvirtinančiu metodu | KIEKYBINIS | BT-DRUG | ug/L | VenBl | S, P | C/MS/MS | T | T | 0 | Pakeitimas
Darbo grupės nutarimu | 12785-2 | DHC Free SerPl-mCnc | Laisvasis dihidrokodeinas | Laisvasis dihidrokodeinas | KIEKYBINIS | BT-DRUG | ug/L | VenBl | S, P | C/MS/MS | T | T | 0 | Pakeitimas
Darbo grupės nutarimu | 12786-0 | HYDROcodone Free SerPl-mCnc | Laisvasis hidrokodonas | Laisvasis hidrokodonas | KIEKYBINIS | BT-DRUG | ug/L | VenBl | S, P | C/MS/MS | T | T | 0 | Pakeitimas
Darbo grupės nutarimu | 12787-8 | HYDROmorphone Free SerPl-mCnc | Laisvasis hidromorfonas | Laisvasis hidromorfonas | KIEKYBINIS | BT-DRUG | mg/L | VenBl | S, P | C/MS/MS | T | T | 0 | Pakeitimas
Darbo grupės nutarimu | 12784-5 | Codeine Free SerPl-mCnc | Laisvasis kodeinas | Laisvasis kodeinas | KIEKYBINIS | BT-DRUG | ug/L | VenBl | S, P | C/MS/MS | T | T | 0 | Pakeitimas
Darbo grupės nutarimu | 11244-1 | Morphine Free SerPl-mCnc | Laisvasis morfinas | Laisvasis morfinas | KIEKYBINIS | BT-DRUG | ug/L | VenBl | S, P | C/MS/MS | T | T | 0 | Pakeitimas
Darbo grupės nutarimu | 12789-4 | oxyCODONE Free SerPl-mCnc | Laisvasis oksikodonas | Laisvasis oksikodonas | KIEKYBINIS | BT-DRUG | ug/L | VenBl | S, P | C/MS/MS | T | T | 0 | Pakeitimas
Darbo grupės nutarimu | 46974-2 | oxyMORphone Free SerPl Cfm-mCnc | Laisvasis oksimorfonas (patvirtinantis) | Laisvasis oksimorfonas patvirtinančiu metodu | KIEKYBINIS | BT-DRUG | ug/L | VenBl | S, P | C/MS/MS | T | T | 0 | Pakeitimas
Darbo grupės nutarimu | 3710-1 | Levorphanol SerPl-mCnc | Levorfanolas | Levorfanolas | KIEKYBINIS | BT-DRUG | ug/L | VenBl | S, P | C/MS/MS | T | T | 0 | Pakeitimas
Darbo grupės nutarimu | 3731-7 | LSD SerPl-mCnc | LSD | Lizerginės rūgšties dietilamidas | KIEKYBINIS | BT-DRUG | ug/L | VenBl | S, P | C/MS/MS | T | T | 0 | Pakeitimas
Darbo grupės nutarimu | 3750-7 | Mephobarbital SerPl-mCnc | Mefobarbitalis | Mefobarbitalis | KIEKYBINIS | BT-DRUG | mg/L | VenBl | S, P | C/MS/MS | T | T | 0 | Pakeitimas
Darbo grupės nutarimu | 16215-6 | Mephobarbital SerPl Cfm-mCnc | Mefobarbitalis (patvirtinantis) | Mefobarbitalis patvirtinančiu metodu | KIEKYBINIS | BT-DRUG | mg/L | VenBl | S, P | C/MS/MS | T | T | 0 | Pakeitimas
Darbo grupės nutarimu | 3745-7 | Meperidine SerPl-mCnc | Meperidinas | Meperidinas | KIEKYBINIS | BT-DRUG | ug/L | VenBl | S, P | C/MS/MS | T | T | 0 | Pakeitimas
Darbo grupės nutarimu | 16145-5 | Mescaline SerPl-mCnc | Meskalinas | Meskalinas | KIEKYBINIS | BT-DRUG | ug/L | VenBl | S, P | C/MS/MS | T | T | 0 | Pakeitimas
Darbo grupės nutarimu | 3772-1 | Methadone SerPl-mCnc | Metadonas | Metadonas | KIEKYBINIS | BT-DRUG | ug/L | VenBl | S, P | C/MS/MS | T | T | 0 | Pakeitimas
Darbo grupės nutarimu | 3785-3 | Methaqualone SerPl-mCnc | Metakvalonas | Metakvalonas | KIEKYBINIS | BT-DRUG | ug/L | VenBl | S, P | C/MS/MS | T | T | 0 | Pakeitimas
Darbo grupės nutarimu | 3778-8 | Methamphet SerPl-mCnc | Metamfetaminas | Metamfetaminas | KIEKYBINIS | BT-DRUG | mg/L | VenBl | S, P | C/MS/MS | T | T | 0 | Pakeitimas
Darbo grupės nutarimu | 17260-1 | Methamphet SerPl Cfm-mCnc | Metamfetaminas (patvirtinantis) | Metamfetaminas patvirtinančiu metodu | KIEKYBINIS | BT-DRUG | ug/L | VenBl | S, P | C/MS/MS | T | T | 0 | Pakeitimas
Darbo grupės nutarimu | 59706-2 | Me-ePHEDrine SerPl-mCnc | Metilefedrinas | Metilefedrinas | KIEKYBINIS | BT-DRUG | ug/L | VenBl | S, P | C/MS/MS | T | T | 0 | Pakeitimas
Darbo grupės nutarimu | 58348-4 | Me-ePHEDrine SerPl Cfm-mCnc | Metilefedrinas (patvirtinantis) | Metilefedrinas patvirtinančiu metodu | KIEKYBINIS | BT-DRUG | ug/L | VenBl | S, P | C/MS/MS | T | T | 0 | Pakeitimas
Darbo grupės nutarimu | 59837-5 | MDA SerPl-mCnc | MDA | Metilendioksiamfetaminas | KIEKYBINIS | BT-DRUG | ug/L | VenBl | S, P | C/MS/MS | T | T | 0 | Pakeitimas
Darbo grupės nutarimu | 29598-0 | MDA SerPl Cfm-mCnc | MDA (patvirtinantis) | Metilendioksiamfetaminas patvirtinančiu metodu | KIEKYBINIS | BT-DRUG | ug/L | VenBl | S, P | C/MS/MS | T | T | 0 | Pakeitimas
Darbo grupės nutarimu | 33016-7 | MDEA SerPl-mCnc | MDEA | Metilendioksietilamfetaminas | KIEKYBINIS | BT-DRUG | ug/L | VenBl | S, P | C/MS/MS | T | T | 0 | Pakeitimas
Darbo grupės nutarimu | 29599-8 | MDEA SerPl Cfm-mCnc | MDEA (patvirtinantis) | Metilendioksietilamfetaminas patvirtinančiu metodu | KIEKYBINIS | BT-DRUG | ug/L | VenBl | S, P | C/MS/MS | T | T | 0 | Pakeitimas
Darbo grupės nutarimu | 18356-6 | MDMA SerPl-mCnc | MDMA | Metilendioksimetamfetaminas | KIEKYBINIS | BT-DRUG | ug/L | VenBl | S, P | C/MS/MS | T | T | 0 | Pakeitimas
Darbo grupės nutarimu | 29619-4 | MDMA SerPl Cfm-mCnc | MDMA (patvirtinantis) | Metilendioksimetamfetaminas patvirtinančiu metodu | KIEKYBINIS | BT-DRUG | ug/L | VenBl | S, P | C/MS/MS | T | T | 0 | Pakeitimas
Darbo grupės nutarimu | 3827-3 | Morphine SerPl-mCnc | Morfinas | Morfinas | KIEKYBINIS | BT-DRUG | ug/L | VenBl | S, P | C/MS/MS | T | T | 0 | Pakeitimas
Darbo grupės nutarimu | 17318-7 | Nalbuphine SerPl-mCnc | Nalbufinas | Nalbufinas | KIEKYBINIS | BT-DRUG | ug/L | VenBl | S, P | C/MS/MS | T | T | 0 | Pakeitimas
Darbo grupės nutarimu | 28061-0 | Naloxone SerPl-mCnc | Naloksonas | Naloksonas | KIEKYBINIS | BT-DRUG | g/L | VenBl | S, P | C/MS/MS | T | T | 0 | Pakeitimas
Darbo grupės nutarimu | 10994-2 | Naltrexone SerPl-mCnc | Naltreksonas | Naltreksonas | KIEKYBINIS | BT-DRUG | ug/L | VenBl | S, P | C/MS/MS | T | T | 0 | Pakeitimas
Darbo grupės nutarimu | 53881-9 | Norbuprenorphine SerPl-mCnc | Norbuprenorfinas | Norbuprenorfinas | KIEKYBINIS | BT-DRUG | ug/L | VenBl | S, P | C/MS/MS | T | T | 0 | Pakeitimas
Darbo grupės nutarimu | 53880-1 | Norbuprenorphine SerPl Cfm-mCnc | Norbuprenorfinas (patvirtinantis) | Norbuprenorfinas patvirtinančiu metodu | KIEKYBINIS | BT-DRUG | ug/L | VenBl | S, P | C/MS/MS | T | T | 0 | Pakeitimas
Darbo grupės nutarimu | 89322-2 | N3G SerPl Cfm-mCnc | Norbuprenorfino-3-glukuronidas (patvirtinantis) | Norbuprenorfino-3-glukuronidas patvirtinančiu metodu | KIEKYBINIS | BT-DRUG | ug/L | VenBl | S, P | C/MS/MS | T | T | 0 | Pakeitimas
Darbo grupės nutarimu | 9776-6 | Norchlordiazep SerPl-mCnc | Norchlordiazepoksidas | Norchlordiazepoksidas | KIEKYBINIS | BT-DRUG | mg/L | VenBl | S, P | C/MS/MS | T | T | 0 | Pakeitimas
Darbo grupės nutarimu | 11074-2 | Norfentanyl SerPl-mCnc | Norfentanilis | Norfentanilis | KIEKYBINIS | BT-DRUG | ug/L | VenBl | S, P | C/MS/MS | T | T | 0 | Pakeitimas
Darbo grupės nutarimu | 10996-7 | Normeperidine SerPl-mCnc | Normeperidinas | Normeperidinas | KIEKYBINIS | BT-DRUG | mg/L | VenBl | S, P | C/MS/MS | T | T | 0 | Pakeitimas
Darbo grupės nutarimu | 10341-6 | Norpropoxyph SerPl-mCnc | Norpropoksifenas | Norpropoksifenas | KIEKYBINIS | BT-DRUG | mg/L | VenBl | S, P | C/MS/MS | T | T | 0 | Pakeitimas
Darbo grupės nutarimu | 3893-5 | oxyCODONE SerPl-mCnc | Oksikodonas | Oksikodonas | KIEKYBINIS | BT-DRUG | ug/L | VenBl | S, P | C/MS/MS | T | T | 0 | Pakeitimas
Darbo grupės nutarimu | 60467-8 | oxyMORphone SerPl-mCnc | Oksimorfonas | Oksimorfonas | KIEKYBINIS | BT-DRUG | ug/L | VenBl | S, P | C/MS/MS | T | T | 0 | Pakeitimas
Darbo grupės nutarimu | 8217-2 | Opiates SerPl-mCnc | Opiatai | Opiatai | KIEKYBINIS | BT-DRUG | ug/L | VenBl | S, P | C/MS/MS | T | T | 0 | Pakeitimas
Darbo grupės nutarimu | 3924-8 | Pentobarb SerPl-mCnc | Pentobarbitalis | Pentobarbitalis | KIEKYBINIS | BT-DRUG | mg/L | VenBl | S, P | C/MS/MS | T | T | 0 | Pakeitimas
Darbo grupės nutarimu | 12411-5 | Promazine SerPl-mCnc | Promazinas | Promazinas | KIEKYBINIS | BT-DRUG | ug/L | VenBl | S, P | C/MS/MS | T | T | 0 | Pakeitimas
Darbo grupės nutarimu | 3543-6 | Propoxyph SerPl-mCnc | Propoksifenas | Propoksifenas | KIEKYBINIS | BT-DRUG | ug/L | VenBl | S, P | C/MS/MS | T | T | 0 | Pakeitimas
Darbo grupės nutarimu | 9626-3 | Propoxyph+Nor SerPl-mCnc | Propoksifenas ir norpropoksifenas | Propoksifenas ir norpropoksifenas | KIEKYBINIS | BT-DRUG | mg/L | VenBl | S, P | C/MS/MS | T | T | 0 | Pakeitimas
Darbo grupės nutarimu | 47415-5 | Propoxyph+Nor SerPl Cfm-mCnc | Propoksifenas ir norpropoksifenas (patvirtinantis) | Propoksifenas ir norpropoksifenas patvirtinančiu metodu | KIEKYBINIS | BT-DRUG | ug/L | VenBl | S, P | C/MS/MS | T | T | 0 | Pakeitimas
Darbo grupės nutarimu | 4028-7 | Secobarbital SerPl-mCnc | Sekobarbitalis | Sekobarbitalis | KIEKYBINIS | BT-DRUG | mg/L | VenBl | S, P | C/MS/MS | T | T | 0 | Pakeitimas
Darbo grupės nutarimu | 59354-1 | Tapentadol SerPl-mCnc | Tapentadolis | Tapentadolis | KIEKYBINIS | BT-DRUG | ug/L | VenBl | S, P | C/MS/MS | T | T | 0 | Pakeitimas
Darbo grupės nutarimu | 3528-7 | THC SerPl-mCnc | Tetrahidrokanabinolis | Tetrahidrokanabinolis | KIEKYBINIS | BT-DRUG | ug/L | VenBl | S, P | C/MS/MS | T | T | 0 | Pakeitimas
Darbo grupės nutarimu | 10552-8 | Tricyclics SerPl-mCnc | Tricikliai antidepresantai | Tricikliai antidepresantai | KIEKYBINIS | BT-DRUG | ug/L | VenBl | S, P | C/MS/MS | T | T | 0 | Pakeitimas
Darbo grupės nutarimu | 92665-9 | GDF-15 SerPl IA-mCnc | GDF-15 | Augimo diferenciacijos faktorius 15 | KIEKYBINIS | BT-OTH | ng/L | VenBl | S, P | IA | N | T | 0 | Pakeitimas
Darbo grupės nutarimu | 78987-5 | CT-proAVP SerPl IA-sCnc | Kopeptinas | C galinis provazopresinas (CT-proAVP, kopeptinas) | KIEKYBINIS | BT-OTH | pmol/L | VenBl | S, P | IA | N | T | 0 | Pakeitimas
Darbo grupės nutarimu | 83099-2 | Galectin 3 SerPl IA-mCnc | Galektinas 3 | Galektinas 3 | KIEKYBINIS | BT-OTH | ug/L | VenBl | S, P | IA | N | T | 0 | Pakeitimas
Darbo grupės nutarimu | 13965-9 | Hcys SerPl-sCnc | Homocisteinas | Homocisteinas (Hcy) | KIEKYBINIS | BT-OTH | umol/L | VenBl | S, P | IA | N | T | 0 | Pakeitimas
Darbo grupės nutarimu | 34694-0 | VEGF SerPl-mCnc | VEGF | Kraujagyslių endotelio augimo faktorius (VEGF) | KIEKYBINIS | BT-OTH | ng/L | VenBl | S, P | IA | N | T | 0 | Pakeitimas
Darbo grupės nutarimu | XLT00172-0 | Preeklampsia Pnl SerPl | Preeklampsijos tyrimai | Preeklampsijos tyrimai | PANEL | BT-OTH |  | VenBl | S, P | IA | N | T | 0 | Pakeitimas
Darbo grupės nutarimu | 74756-8 | sFlt-1 SerPl-mCnc | sFlt-1 | Tirpi į fms panaši tirozino kinazė-1 (sFlt-1) | KIEKYBINIS | BT-OTH | ng/L | VenBl | S, P | IA | N | T | 0 | Pakeitimas
Darbo grupės nutarimu | 74755-0 | PIGF SerPl-mCnc | PlGF | Placentos augimo faktorius (PlGF) | KIEKYBINIS | BT-OTH | ng/L | VenBl | S, P | IA | N | T | 0 | Pakeitimas
Darbo grupės nutarimu | 74757-6 | sFlt-1/PIGF d SerPl-Rto | sFlt-1 ir PlGF santykis | Tirpios į fms panašios tirozino kinazės-1 (sFlt-1) ir Placentos augimo faktoriaus (PlGF) santykis | KIEKYBINIS | BT-OTH | {ratio} | VenBl | S, P | CALC | N | N | 0 | Pakeitimas
Darbo grupės nutarimu | 90239-5 | ST2.soluble Ser IA-mCnc | sST2 | Tirpus ST2 | KIEKYBINIS | BT-OTH | ug/L | VenBl | S, P | IA | N | T | 0 | Pakeitimas
Darbo grupės nutarimu | 13964-2 | Methylmalonate SerPl-mCnc | Metilmalono rūgštis | Metilmalono rūgštis (MMA) | KIEKYBINIS | BT-OTH | nmol/L | VenBl | S, P | IA | N | T | 0 | Pakeitimas
Darbo grupės nutarimu | XLT00644-8 | ENA Ab Pnl Ser IB | ENA | Antikūnų prieš išskiriamus iš branduolio antigenus nustatymas serume | PANEL | AUTO-SERO |  | VenBl | S | IB | N | T | 0 | Pakeitimas
Darbo grupės nutarimu | XLT00645-5 | Anti-SS Ab Pnl Ser IB | Anti-SS | Antikūnų prieš sisteminės sklerozės antigenus nustatymas serume | PANEL | AUTO-SERO |  | VenBl | S | IB | N | T | 0 | Pakeitimas
Darbo grupės nutarimu | XLT00646-3 | PM/DM Ab Pnl Ser IB | Anti-PM/DM | Antikūnai prieš autoimuniniams miozitams būdingus antigenus | PANEL | AUTO-SERO |  | VenBl | S | IB | N | T | 0 | Pakeitimas
Darbo grupės nutarimu | XLT00647-1 | AM Ab Pnl Ser IB | Anti-AM | Antikūnai prieš autoimuninėms uždegiminėms miopatijoms būdingus antigenus | PANEL | AUTO-SERO |  | VenBl | S | IB | N | T | 0 | Pakeitimas
Darbo grupės nutarimu | XLT00648-9 | PNS Ab Pnl SerPl IB | PNS | Paraneoplastinių antikūnų prieš neuronų antigenus nustatymas serume | PANEL | AUTO-SERO |  | VenBl | S, P | IB | N | T | 0 | Pakeitimas
Darbo grupės nutarimu | XLT00650-5 | MPO, PR3, GBM Ab Pnl Ser IB | MPO, PR3, GBM | Antikūnai prieš mieloperoksidazę (MPO), proteinazę 3 (PR3) ir glomerulų pamatinę membraną (GBM) | PANEL | AUTO-SERO |  | VenBl | S | IB | N | T | 0 | Pakeitimas
Darbo grupės nutarimu | XLT00651-3 | Anti-PLA2R, Anti-THSD7A pnl Ser | PLA2R,THSD7A | Antikūnai prieš fosfolipazės receptorių A2 ir pirmo tipo trombospondino domeną turintį baltymą 7A | PANEL | AUTO-SERO |  | VenBl | S | IIF | N | T | 0 | Pakeitimas
Darbo grupės nutarimu | XLT00652-1 | AQP-4, MOG Ab Pnl Ser IF | AQP-4+MOG | Antikūnai priešvandens kanalo akvaporiną-4 ir mielino oligodendrocitų glikoproteiną | PANEL | AUTO-SERO |  | VenBl | S | IIF | N | T | 0 | Pakeitimas
Darbo grupės nutarimu | XLT00654-7 | ASMA/LKM Ab Pnl Ser IF | ASMA/LKM | Antikūnai prieš lygiųjų raumenų antigenus ir kepenų-inkstų mikrosomas | PANEL | AUTO-SERO |  | VenBl | S | IIF | N | T | 0 | Pakeitimas
Darbo grupės nutarimu | XLT00655-4 | PCA Ab Pnl Ser IF | PCA | Antikūnai prieš skrandžio parietalines ląsteles ir vidinį faktorių | PANEL | AUTO-SERO |  | VenBl | S | IIF | N | T | 0 | Pakeitimas
Darbo grupės nutarimu | XLT00656-2 | CD Ab Pnl Ser IF | Anti-CD | Antikūnai prieš celiakijai būdingus antigenus | PANEL | AUTO-SERO |  | VenBl | S | IIF | N | T | 0 | Pakeitimas
Darbo grupės nutarimu | XLT00657-0 | Stria Mus/CARD Ab Pnl Ser IF | Anti-Stria Mus/CARD | Antikūnai prieš širdies ir skeleto raumenų antigenus | PANEL | AUTO-SERO |  | VenBl | S | IIF | N | T | 0 | Pakeitimas
Darbo grupės nutarimu | XLT00658-8 | Neuro Ab Pnl SerPl IF | Anti-Neuro | Antikūnai prieš neuronų antigenus | PANEL | AUTO-SERO |  | VenBl | S,P | IIF | N | T | 0 | Pakeitimas
Darbo grupės nutarimu | XLT01222-2 | ANCA Pnl Ser IF | ANCA | Antikūnai prieš neutrofilų citoplazmos antigenus | PANEL | AUTO-SERO |  | VenBl | S | IIF | N | T | 0 | Pakeitimas
Darbo grupės nutarimu | XLT01223-0 | Cold agg pnl Ser | CA | Šalčio agliutininai | PANEL | AUTO-SERO |  | VenBl | S | HA | N | T | 0 | Pakeitimas
Darbo grupės nutarimu | XLT01224-8 | Derm autoimmune Ab pnl SerPl | AIBD | Antikūnai prieš autoimuninėms odos ligoms būdingus antigenus | PANEL | AUTO-SERO |  | VenBl | S,P | IIF | N | T | 0 | Pakeitimas
Darbo grupės nutarimu | XLT01226-3 | Encephalopathy autoimmune Ab pnl SerPl | AE serume | Antikūnai prieš neuronų paviršiaus antigenus kraujo serume | PANEL | AUTO-SERO |  | VenBl | S,P | IIF | N | T | 0 | Pakeitimas
Darbo grupės nutarimu | XLT01227-1 | Gangl Ab Pnl Ser IB | Anti-Gangl | Antikūnai prieš gangliozidus | PANEL | AUTO-SERO |  | VenBl | S | IB | N | T | 0 | Pakeitimas
Darbo grupės nutarimu | XLT01228-9 | Liver diseases autoimmune Ab Pnl SerPl | AIH | Antikūnai prieš kepenų ligoms būdingus antigenus | PANEL | AUTO-SERO |  | VenBl | S | IIF | N | T | 0 | Pakeitimas
Darbo grupės nutarimu | XLT01229-7 | Liver diseases IgG Pnl Ser Line blot | Anti-AIH | IgG klasės antikūnų prieš kepenų antigenus nustatymas serume | PANEL | AUTO-SERO |  | VenBl | S | IB | N | T | 0 | Pakeitimas
Darbo grupės nutarimu | 73817-9 | Prcnt hep inhibited Ser-Rto | Anti-PF4 Inh Hep | Antikūnų prieš trombocitų 4 faktorių slopinimas heparinu | KIEKYBINIS | AUTO-SERO | {ratio} | VenBl | S | IA | N | T | 0 | Pakeitimas
Darbo grupės nutarimu | 17781-6 | 21Hydroxylase Ab Ser-aCnc | Anti-21-OH | Antikūnai prieš 21-hidroksilazę | KIEKYBINIS | AUTO-SERO | k[IU]/L | VenBl | S | IA | N | T | 0 | Pakeitimas
Darbo grupės nutarimu | 68937-2 | AChR Ab Ser IA-sCnc | Anti-AChR | Antikūnai prieš acetilcholino receptorius | KIEKYBINIS | AUTO-SERO | nmol/L | VenBl | S | IA | N | T | 0 | Pakeitimas
Darbo grupės nutarimu | 8058-0 | AChR Ab Ser-aCnc | Anti-AChR | Antikūnai prieš acetilcholino receptorius | KIEKYBINIS | AUTO-SERO | k[IU]/L | VenBl | S | IA | N | T | 0 | Pakeitimas
Darbo grupės nutarimu | 8059-8 | Adrenal Ab Ser-aCnc | Anti-ADR | Antikūnai prieš antinksčius | KIEKYBINIS | AUTO-SERO | k[IU]/L | VenBl | S | IA | N | T | 0 | Pakeitimas
Darbo grupės nutarimu | 8060-6 | Adrenal cortex Ab Ser-aCnc | Anti-ADR-Cor | Antikūnai prieš antinksčių žievinę dalį | KIEKYBINIS | AUTO-SERO | k[IU]/L | VenBl | S | IA | N | T | 0 | Pakeitimas
Darbo grupės nutarimu | 5128-4 | ANCA Ab Ser-aCnc | ANCA | Antikūnai prieš neutrofilų citoplazmos antigenus | KIEKYBINIS | AUTO-SERO | k[IU]/L | VenBl | S | IA | N | T | 0 | Pakeitimas
Darbo grupės nutarimu | 61430-5 | AQP4 H2O channel Ab SerPl IA-aCnc | Anti-AQP-4 (NMO) | Antikūnai prieš vandens kanalo akvaporiną-4 (vandens kanalo glikano baltymų kompleksas) | KIEKYBINIS | AUTO-SERO | k[IU]/L | VenBl | S, P | IA | N | T | 0 | Pakeitimas
Darbo grupės nutarimu | 5370-2 | ASO Ab SerPl-aCnc | ASO | Antikūnai prieš streptoliziną O | KIEKYBINIS | INF-SER | k[IU]/L | VenBl | S, P | IA, IMTURB, IMNEPH | N | T | 0 | Pakeitimas
Darbo grupės nutarimu | 56538-2 | B2 Glycoprot1 Ab Ser IA-aCnc | Anti-b2-GP1 | Antikūnai prieš beta2 glikoproteiną 1 | KIEKYBINIS | IM-COAG | k[IU]/L | VenBl | S | IA | N | T | 0 | Pakeitimas
Darbo grupės nutarimu | 21108-6 | B2 Glycoprot1 IgA Ser-aCnc | Anti-b2-GP1 IgA | IgA klasės antikūnai prieš beta2 glikoproteiną 1 | KIEKYBINIS | IM-COAG | k[IU]/L | VenBl | S | IA | N | T | 0 | Pakeitimas
Darbo grupės nutarimu | 16135-6 | B2 Glycoprot1 IgG SerPl IA-aCnc | Anti-b2-GP1 IgG | IgG klasės antikūnai prieš beta2 glikoproteiną 1 | KIEKYBINIS | IM-COAG | k[IU]/L | VenBl | S | IA | N | T | 0 | Pakeitimas
Darbo grupės nutarimu | 16136-4 | B2 Glycoprot1 IgM Ser-aCnc | Anti-b2-GP1 IgM | IgM klasės antikūnai prieš beta2 glikoproteiną 1 | KIEKYBINIS | IM-COAG | k[IU]/L | VenBl | S | IA | N | T | 0 | Pakeitimas
Darbo grupės nutarimu | 9329-4 | BM Ab Ser IA-aCnc | Anti-BM | Antikūnai prieš pamatinę membraną | KIEKYBINIS | AUTO-SERO | k[IU]/L | VenBl | S | IA | N | T | 0 | Pakeitimas
Darbo grupės nutarimu | 53842-1 | BMZ BP180 IgG SerPl-aCnc | Anti-BP180 | IgG klasės antikūnai prieš pamatinės membranos BP180 zoną | KIEKYBINIS | AUTO-SERO | k[IU]/L | VenBl | S, P | IA | N | T | 0 | Pakeitimas
Darbo grupės nutarimu | 53843-9 | BMZ BP230 IgG SerPl-aCnc | Anti-BP230 | IgG klasės antikūnaii prieš pamatinės membranos BP230 zoną | KIEKYBINIS | AUTO-SERO | k[IU]/L | VenBl | S, P | IA | N | T | 0 | Pakeitimas
Darbo grupės nutarimu | 63213-3 | BPI Ab Ser IA-aCnc | Anti-BPI | Antikūnai prieš baktericidinį pralaidumą didinantį baltymą | KIEKYBINIS | AUTO-SERO | k[IU]/L | VenBl | S | IA | N | T | 0 | Pakeitimas
Darbo grupės nutarimu | 51795-3 | C1INH Bnd Ab SerPl-mCnc | C1INH Ak | Antikūnai, surišantys komplemento C1 esterazės inhibitorių | KIEKYBINIS | AUTOIM | g/L | VenBl | S, P | IA | N | T | 0 | Pakeitimas
Darbo grupės nutarimu | 18210-5 | C1INH Bnd IgG SerPl-mCnc | C1INH Ak | IgG klasės antikūnai, surišantys komplemento C1 esterazės inhibitorių | KIEKYBINIS | AUTOIM | g/L | VenBl | S, P | IA | N | T | 0 | Pakeitimas
Darbo grupės nutarimu | 18211-3 | C1INH Bnd IgM SerPl-mCnc | C1INH Ak | IgM klasės antikūnai, surišantys komplemento C1 esterazės inhibitorių | KIEKYBINIS | AUTOIM | g/L | VenBl | S, P | IA | N | T | 0 | Pakeitimas
Darbo grupės nutarimu | 44702-9 | C1q Ab Ser-aCnc | Anti-C1q | Antikūnai prieš komplemento C1q subvienetą | KIEKYBINIS | HEM | k[IU]/L | VenBl | S | IA | N | T | 0 | Pakeitimas
Darbo grupės nutarimu | 32218-0 | cCP Ab Ser IA-aCnc | Anti-CCP | Antikūnai prieš ciklinį citrulinintą peptidą | KIEKYBINIS | AUTO-SERO | k[IU]/L | VenBl | S | IA | N | T | 0 | Pakeitimas
Darbo grupės nutarimu | 33935-8 | cCP IgG SerPl-aCnc | Anti-CCP IgG | IgG klasės antikūnai prieš ciklinį citrulinintą peptidą | KIEKYBINIS | AUTO-SERO | k[IU]/L | VenBl | S, P | IA | N | T | 0 | Pakeitimas
Darbo grupės nutarimu | 53982-5 | Centromere B Ab Ser-aCnc | Anti-CENP B | Antikūnai prieš centromerų baltymą B | KIEKYBINIS | AUTO-SERO | k[IU]/L | VenBl | S | IA | N | T | 0 | Pakeitimas
Darbo grupės nutarimu | 96561-6 | CEP-1 Ab Ser IA-aCnc | Anti-CEP | Antikūnai prieš citrulinintą alfa enolazės baltymą | KIEKYBINIS | AUTO-SERO | k[IU]/L | VenBl | S | IA | N | T | 0 | Pakeitimas
Darbo grupės nutarimu | 4532-8 | CH50 SerPl-aCnc | CH50 | CH50 | KIEKYBINIS | AUTOIM | k[IU]/L | VenBl | S, P | IA | N | T | 0 | Pakeitimas
Darbo grupės nutarimu | 16647-0 | Collagen Ab Ser-aCnc | Anti-kolagenas | Antikūnai prieš kolageną | KIEKYBINIS | AUTO-SERO | k[IU]/L | VenBl | S | IA | N | T | 0 | Pakeitimas
Darbo grupės nutarimu | 94096-5 | CollagenVII IgG SerPl Ql IA | Anti CollagenVII | Antikūnai prieš kolageno VII tipą | KIEKYBINIS | AUTO-SERO | k[IU]/L | VenBl | S, P | IA | T | T | 0 | Pakeitimas
Darbo grupės nutarimu | 15171-2 | Cryoglob IgA Ser-aCnc | Krioglobulinai | IgA klasės krioglobulinai | KIEKYBINIS | AUTO-SERO | k[IU]/L | VenBl | S | IA | N | T | 0 | Pakeitimas
Darbo grupės nutarimu | 15172-0 | Cryoglob IgG Ser-aCnc | Krioglobulinai | IgG klasės krioglobulinai | KIEKYBINIS | AUTO-SERO | k[IU]/L | VenBl | S | IA | N | T | 0 | Pakeitimas
Darbo grupės nutarimu | 15173-8 | Cryoglob IgM Ser-aCnc | Krioglobulinai | IgM klasės krioglobulinai | KIEKYBINIS | AUTO-SERO | k[IU]/L | VenBl | S | IA | N | T | 0 | Pakeitimas
Darbo grupės nutarimu | 78989-1 | Cryoglob Ser-mCnc | Krioglobulinai | Krioglobulinai | KIEKYBINIS | AUTO-SERO | g/L | VenBl | S | IA | N | T | 0 | Pakeitimas
Darbo grupės nutarimu | 94336-5 | Desmoglein 1 IgG Ser IA-aCnc | Anti-DSG1 | IgG klasės antikūnai prieš desmogleiną 1 | KIEKYBINIS | AUTO-SERO | k[IU]/L | VenBl | S | IA | N | T | 0 | Pakeitimas
Darbo grupės nutarimu | 94337-3 | Desmoglein 3 IgG Ser IA-aCnc | Anti-DSG3 | IgG klasės antikūnai prieš desmogleiną 3 | KIEKYBINIS | AUTO-SERO | k[IU]/L | VenBl | S | IA | N | T | 0 | Pakeitimas
Darbo grupės nutarimu | 95129-3 | DFS70 IgG SerPl IA-aCnc | Anti-DFS70 | IgG klasės antikūnai prieš tankiai smulkiai grūdėtą 70 kDa baltymą | KIEKYBINIS | AUTO-SERO | k[IU]/L | VenBl | S, P | IA | N | T | 0 | Pakeitimas
Darbo grupės nutarimu | 13063-3 | Drug ind plt Ab Ser-aCnc | Ind-Anti-Plat | Vaistų indukuoti antikūnai prieš trombocitus | KIEKYBINIS | AUTO-SERO | k[IU]/L | VenBl | S | IA | N | T | 0 | Pakeitimas
Darbo grupės nutarimu | 33799-8 | dsDNA IgG SerPl IA-aCnc | Anti-dsDNR | IgG klasės antikūnai prieš dvispiralę deoksiribonukleorūgštį (DNR) | KIEKYBINIS | AUTO-SERO | k[IU]/L | VenBl | S, P | IA | N | T | 0 | Pakeitimas
Darbo grupės nutarimu | 56620-8 | Elastase Ab Ser IA-aCnc | Anti-elastazė | Antikūnai prieš elastazę | KIEKYBINIS | AUTO-SERO | k[IU]/L | VenBl | S | IA | N | T | 0 | Pakeitimas
Darbo grupės nutarimu | 29954-5 | ENA Ab Ser IA-aCnc | ENA | Antikūnai prieš išskiriamus iš branduolio antigenus | KIEKYBINIS | AUTO-SERO | k[IU]/L | VenBl | S | IA | N | T | 0 | Pakeitimas
Darbo grupės nutarimu | 30342-0 | ENA Ab Ser-aCnc | ANA | Antikūnai prieš branduolio antigenus | KIEKYBINIS | AUTO-SERO | k[IU]/L | VenBl | S | IA | N | T | 0 | Pakeitimas
Darbo grupės nutarimu | 35333-4 | ENA Jo1 Ab Ser IA-aCnc | Anti-Jo-1 | Antikūnai prieš išskiriamą branduolio Jo-1 (histidil-tRNR sintetazės) antigeną | KIEKYBINIS | AUTO-SERO | k[IU]/L | VenBl | S | IA | N | T | 0 | Pakeitimas
Darbo grupės nutarimu | 31562-2 | ENA PM/SCL Ab Ser-aCnc | Anti-PM-SCL | Antikūnai prieš išskiriamą branduolio antigeną PM-SCL | KIEKYBINIS | AUTO-SERO | k[IU]/L | VenBl | S | IA | N | T | 0 | Pakeitimas
Darbo grupės nutarimu | 29374-6 | ENA RNP Ab Ser-aCnc | Anti-RNP | Antikūnai prieš išskiriamus branduolio antigenus RNP | KIEKYBINIS | AUTO-SERO | k[IU]/L | VenBl | S | IA | N | T | 0 | Pakeitimas
Darbo grupės nutarimu | 27416-7 | ENA Scl70 Ab Ser-aCnc | Anti-ScL70 | Antikūnai prieš išskiriamą branduolio antigeną ScL-70 | KIEKYBINIS | AUTO-SERO | k[IU]/L | VenBl | S | IA | N | T | 0 | Pakeitimas
Darbo grupės nutarimu | 11090-8 | ENA SM Ab Ser-aCnc | Anti-Sm | Antikūnai prieš išskiriamą Smito branduolio antigeną | KIEKYBINIS | AUTO-SERO | k[IU]/L | VenBl | S | IA | N | T | 0 | Pakeitimas
Darbo grupės nutarimu | 14030-1 | ENA SM+RNP Ab Ser IA-aCnc | Anti-Sm+RNP | Antikūnai prieš išskiriamus branduolio antigenus Sm+RNP | KIEKYBINIS | AUTO-SERO | k[IU]/L | VenBl | S | IA | N | T | 0 | Pakeitimas
Darbo grupės nutarimu | 56549-9 | ENA SS-A 52kD Ab Ser IA-aCnc | Anti-SS-A52kDa | Antikūnai prieš išskiriamą Sjogreno sindromo-A branduolio antigeną 52kD | KIEKYBINIS | AUTO-SERO | k[IU]/L | VenBl | S | IA | N | T | 0 | Pakeitimas
Darbo grupės nutarimu | 17792-3 | ENA SS-A Ab Ser-aCnc | Anti-SS-A | Antikūnai prieš išskiriamą Sjogreno sindromo-A branduolio antigeną | KIEKYBINIS | AUTO-SERO | k[IU]/L | VenBl | S | IA | N | T | 0 | Pakeitimas
Darbo grupės nutarimu | 17791-5 | ENA SS-B Ab Ser-aCnc | Anti-SS-B | Antikūnai prieš išskiriamą Sjogreno sindromo-B branduolio antigeną | KIEKYBINIS | AUTO-SERO | k[IU]/L | VenBl | S | IA | N | T | 0 | Pakeitimas
Darbo grupės nutarimu | 13092-2 | Endomysium Ab Ser-aCnc | EMA | Antikūnai prieš endomiziumą | KIEKYBINIS | AUTO-SERO | k[IU]/L | VenBl | S | IA | N | T | 0 | Pakeitimas
Darbo grupės nutarimu | 31366-8 | Endomysium IgA Ser-aCnc | EMA IgA | IgA klasės antikūnai prieš endomiziumą | KIEKYBINIS | AUTO-SERO | k[IU]/L | VenBl | S | IA | N | T | 0 | Pakeitimas
Darbo grupės nutarimu | 45136-9 | Endomysium IgG Ser-aCnc | EMA IgG | IgG klasės antikūnai prieš endomiziumą | KIEKYBINIS | AUTO-SERO | k[IU]/L | VenBl | S | IA | N | T | 0 | Pakeitimas
Darbo grupės nutarimu | 57410-3 | F-actin Ab SerPl IA-aCnc | Anti-F-aktinas | Antikūnai prieš F-aktiną | KIEKYBINIS | AUTO-SERO | k[IU]/L | VenBl | S, P | IA | N | T | 0 | Pakeitimas
Darbo grupės nutarimu | 56540-8 | GAD65 Ab Ser IA-aCnc | Anti-GAD65 | Antikūnai prieš glutamo rūgšties dekarboksilazę 65kDa | KIEKYBINIS | AUTO-SERO | k[IU]/L | VenBl | S | IA | N | T | 0 | Pakeitimas
Darbo grupės nutarimu | 94699-6 | GAD65 Ab Ser IA-sCnc | Anti-GAD65 | Antikūnai prieš glutamo rūgšties dekarboksilazę 65kDa | KIEKYBINIS | AUTO-SERO | nmol/L | VenBl | S | IA | N | T | 0 | Pakeitimas
Darbo grupės nutarimu | 49774-3 | GBM Ab Ser-aCnc | Anti-GBM | Antikūnai prieš glomerulų pamatinę membraną | KIEKYBINIS | AUTO-SERO | k[IU]/L | VenBl | S | IA | N | T | 0 | Pakeitimas
Darbo grupės nutarimu | 7893-1 | Gliadin Ab Ser-aCnc | Anti-Gliad | Antikūnai prieš gliadiną | KIEKYBINIS | AUTO-SERO | k[IU]/L | VenBl | S | IA | N | T | 0 | Pakeitimas
Darbo grupės nutarimu | 6924-5 | Gliadin IgA Ser-aCnc | Anti-Gliad IgA | IgA klasės antikūnai prieš gliadiną | KIEKYBINIS | AUTO-SERO | k[IU]/L | VenBl | S | IA | N | T | 0 | Pakeitimas
Darbo grupės nutarimu | 5170-6 | Gliadin IgG Ser-aCnc | Anti-Gliad IgG | IgG klasės antikūnai prieš gliadiną | KIEKYBINIS | AUTO-SERO | k[IU]/L | VenBl | S | IA | N | T | 0 | Pakeitimas
Darbo grupės nutarimu | 58709-7 | Gliadin peptide IgA Ser-aCnc | Anti-DGP IgA | IgA klasės antikūnai prieš deamiduotą gliadino peptidą | KIEKYBINIS | AUTO-SERO | k[IU]/L | VenBl | S | IA | N | T | 0 | Pakeitimas
Darbo grupės nutarimu | 58710-5 | Gliadin peptide IgG Ser-aCnc | Anti-DGP IgG | IgG klasės antikūnai prieš deamiduotą gliadino peptidą | KIEKYBINIS | AUTO-SERO | k[IU]/L | VenBl | S | IA | N | T | 0 | Pakeitimas
Darbo grupės nutarimu | 93493-5 | HMGCR IgG Ser IA-aCnc | anti-HMGCR | IgG klasės antikūnai prieš 3-hidroksi-3-metilglutaril-koenzimo A reduktazę | KIEKYBINIS | AUTO-SERO | k[IU]/L | VenBl | S | IA | N | T | 0 | Pakeitimas
Darbo grupės nutarimu | 68934-9 | HSP Ab SerPl IA-aCnc | Anti-HSP-60 | Antikūnai prieš karščio/šoko baltymą 60 | KIEKYBINIS | AUTO-SERO | k[IU]/L | VenBl | S, P | IA | N | T | 0 | Pakeitimas
Darbo grupės nutarimu | 27831-7 | IC SerPl C1Q Bind-aCnc | CIK (C1q) | Imuniniai kompleksai (C1q) | KIEKYBINIS | AUTO-SERO | k[IU]/L | VenBl | S, P | IA | N | T | 0 | Pakeitimas
Darbo grupės nutarimu | 14275-2 | IC SerPl C3B Bind-aCnc | CIK (C3b) | Imuniniai kompleksai (C3b) | KIEKYBINIS | AUTO-SERO | k[IU]/L | VenBl | S, P | IA | N | T | 0 | Pakeitimas
Darbo grupės nutarimu | 13171-4 | IC SerPl PEG-aCnc | CIK (PEG) | Imuniniai kompleksai (PEG) | KIEKYBINIS | AUTO-SERO | k[IU]/L | VenBl | S, P | IA | N | T | 0 | Pakeitimas
Darbo grupės nutarimu | 5228-2 | IC SerPl-aCnc | CIK | Imuniniai kompleksai | KIEKYBINIS | AUTO-SERO | k[IU]/L | VenBl | S, P | IA | N | T | 0 | Pakeitimas
Darbo grupės nutarimu | 31441-9 | ICS Ab Ser-aCnc | Anti-envoplakinas | Antikūnai prieš tarpląstelinę substanciją envoplakiną | KIEKYBINIS | AUTO-SERO | k[IU]/L | VenBl | S | IA | N | T | 0 | Pakeitimas
Darbo grupės nutarimu | 11564-2 | IF Ab Ser-aCnc | Anti-IF | Antikūnai prieš vidinį faktorių | KIEKYBINIS | AUTO-SERO | k[IU]/L | VenBl | S | IA | N | T | 0 | Pakeitimas
Darbo grupės nutarimu | 34607-2 | IFN-B Ab SerPl-aCnc | Anti-INFbeta | Antikūnai prieš beta interferoną | KIEKYBINIS | AUTO-SERO | k[IU]/L | VenBl | S, P | IA | N | T | 0 | Pakeitimas
Darbo grupės nutarimu | 96563-2 | Inner ear 68kD IgG Ser IA-aCnc | HSP-70 | IgG klasės karščio/šoko baltymas 70kDa | KIEKYBINIS | AUTO-SERO | k[IU]/L | VenBl | S | IA | N | T | 0 | Pakeitimas
Darbo grupės nutarimu | 56546-5 | Insulin Ab Ser IA-aCnc | Anti-INS | Antikūnai prieš insuliną | KIEKYBINIS | AUTO-SERO | k[IU]/L | VenBl | S | IA | N | T | 0 | Pakeitimas
Darbo grupės nutarimu | 5232-4 | Insulin Ab Ser RIA-aCnc | Anti-INS | Antikūnai prieš insuliną | KIEKYBINIS | AUTO-SERO | % | VenBl | S | RIA | N | T | 0 | Pakeitimas
Darbo grupės nutarimu | 31209-0 | Islet Cell512 Ab Ser-aCnc | Anti-IA2 | Antikūnai prieš tirozino fosfatazę (kasos salelių ląstelių antigeną 512) | KIEKYBINIS | AUTO-SERO | k[IU]/L | VenBl | S | IA | N | T | 0 | Pakeitimas
Darbo grupės nutarimu | 70253-0 | Islet Cell512 IgG SerPl IA-aCnc | Anti-IA2 | IgG klasės antikūnai prieš tirozino fosfatazę (kasos salelių ląstelių antigeną 512) | KIEKYBINIS | AUTO-SERO | k[IU]/L | VenBl | S, P | IA | N | T | 0 | Pakeitimas
Darbo grupės nutarimu | 68935-6 | LDL.oxidized Ab Ser IA-aCnc | Anti-MTLox | Antikūnai prieš oksiduotus MTL | KIEKYBINIS | AUTO-SERO | k[IU]/L | VenBl | S | IA | N | T | 0 | Pakeitimas
Darbo grupės nutarimu | 34621-3 | Liver Cytosol Ab Ser-aCnc | Anti-LC-1 | Antikūnai prieš kepenų citozolį | KIEKYBINIS | AUTO-SERO | k[IU]/L | VenBl | S | IA | N | T | 0 | Pakeitimas
Darbo grupės nutarimu | 47318-1 | LKM-1 IgG Ser IA-aCnc | Anti-LKM-1 | IgG klasės antikūnai prieš kepenų ir inkstų mikrosomas | KIEKYBINIS | AUTO-SERO | k[IU]/L | VenBl | S | IA | N | T | 0 | Pakeitimas
Darbo grupės nutarimu | 27360-7 | MBP Ab Ser-aCnc | Anti-MBP | Antikūnai prieš mielino pamatinį baltymą | KIEKYBINIS | AUTO-SERO | k[IU]/L | VenBl | S | IA | N | T | 0 | Pakeitimas
Darbo grupės nutarimu | 46266-3 | Myeloperoxidase Ab Ser IA-aCnc | Anti-MPO | Antikūnai prieš mieloperoksidazę | KIEKYBINIS | AUTO-SERO | k[IU]/L | VenBl | S | IA | N | T | 0 | Pakeitimas
Darbo grupės nutarimu | 57436-8 | MuSK Ab Ser IA-aCnc | Anti-MuSK | Antikūnai prieš raumenims specifinę tirozino kinaz3 | KIEKYBINIS | AUTO-SERO | k[IU]/L | VenBl | S | IA | N | T | 0 | Pakeitimas
Darbo grupės nutarimu | 54022-9 | Mut cit vimentin Ab Ser-aCnc | Anti-MCV | Antikūnai prieš mutuotą citrulinintą vimentiną | KIEKYBINIS | AUTO-SERO | k[IU]/L | VenBl | S | IA | N | T | 0 | Pakeitimas
Darbo grupės nutarimu | 34416-8 | Nucleosome Ab Ser IA-aCnc | Anti-nukleosomos | Antikūnai prieš nukleosomas | KIEKYBINIS | AUTO-SERO | k[IU]/L | VenBl | S | IA | N | T | 0 | Pakeitimas
Darbo grupės nutarimu | 31546-5 | Ovary IgG Ser-aCnc | Anti-OV | IgG klasės antikūnai prieš kiaušides | KIEKYBINIS | AUTO-SERO | k[IU]/L | VenBl | S | IA | N | T | 0 | Pakeitimas
Darbo grupės nutarimu | 33563-8 | Panc Islet Cell IgG Ser-aCnc | Anti-ICA | Antikūnai prieš kasos salelių ląsteles | KIEKYBINIS | AUTO-SERO | k[IU]/L | VenBl | S | IA | N | T | 0 | Pakeitimas
Darbo grupės nutarimu | 13075-7 | PC IgA Ser-aCnc | Anti-PC IgA | IgA klasės antikūnai prieš fosfatidilcholiną | KIEKYBINIS | IM-COAG | k[IU]/L | VenBl | S | IA | N | T | 0 | Pakeitimas
Darbo grupės nutarimu | 13073-2 | PC IgG Ser-aCnc | Anti-PC IgG | IgG klasės antikūnai prieš fosfatidilcholiną | KIEKYBINIS | IM-COAG | k[IU]/L | VenBl | S | IA | N | T | 0 | Pakeitimas
Darbo grupės nutarimu | 13074-0 | PC IgM Ser-aCnc | Anti-PC IgM | IgM klasės antikūnai prieš fosfatidilcholiną | KIEKYBINIS | IM-COAG | k[IU]/L | VenBl | S | IA | N | T | 0 | Pakeitimas
Darbo grupės nutarimu | 56147-2 | PCA Ab Ser IA-aCnc | Anti-PCA | Antikūnai prieš skrandžio parietalines ląsteles | KIEKYBINIS | AUTO-SERO | k[IU]/L | VenBl | S | IA | N | T | 0 | Pakeitimas
Darbo grupės nutarimu | 5271-2 | PCA Ab Titr Ser IF | Anti-PCA | Antikūnai prieš skrandžio parietalines ląsteles | KIEKYBINIS | AUTO-SERO | {#} | VenBl | S | IIF | N | N | 0 | Pakeitimas
Darbo grupės nutarimu | 45155-9 | PF4 heparin cmplx Ab Ser-aCnc | Anti-PF4 | Antikūnai prieš heparino indukuotą trombocitų 4 faktorių | KIEKYBINIS | AUTO-SERO | k[IU]/L | VenBl | S | IA | N | T | 0 | Pakeitimas
Darbo grupės nutarimu | 73818-7 | PF4 heparin cmplx IgG SerPl IA | Anti-PF4 | IgG klasės antikūnai prieš heparino indukuotą trombocitų 4 faktorių | KIEKYBINIS | AUTO-SERO | {OD_unit} | VenBl | S, P | IA | N | T | 0 | Pakeitimas
Darbo grupės nutarimu | 3285-4 | Phospholipid Ab Ser IA-aCnc | Anti-PL | Antikūnai prieš fosfolipidus | KIEKYBINIS | IM-COAG | k[IU]/L | VenBl | S | IA | N | T | 0 | Pakeitimas
Darbo grupės nutarimu | 73737-9 | PLA2R IgG Ser IA-aCnc | Anti-PLA2R | IgG klasės antikūnai prieš fosfolipazės receptorių A2 | KIEKYBINIS | AUTO-SERO | k[IU]/L | VenBl | S | IA | N | T | 0 | Pakeitimas
Darbo grupės nutarimu | 61120-2 | PM/SCL-100 IgG Ser-aCnc | Anti-PM-Scl100 | IgG klasės antikūnai prieš branduolėlių grūdėtos dalies ir nukleoplazmos egzoribonukleazės PM-Scl 100 kD baltymą | KIEKYBINIS | AUTO-SERO | k[IU]/L | VenBl | S | IA | N | T | 0 | Pakeitimas
Darbo grupės nutarimu | 46267-1 | Proteinase3 Ab Ser IA-aCn | Anti-PR3 | Antikūnai prieš proteinazę 3 | KIEKYBINIS | AUTO-SERO | k[IU]/L | VenBl | S | IA | N | T | 0 | Pakeitimas
Darbo grupės nutarimu | 40457-4 | Prothrom Ab SerPl-aCnc | Anti-Protromb | Antikūnai prieš protrombiną | KIEKYBINIS | IM-COAG | k[IU]/L | VenBl | S, P | IA | N | T | 0 | Pakeitimas
Darbo grupės nutarimu | 32031-7 | PS IgA Ser IA-aCnc | Anti-PS IgA | IgA klasės antikūnai prieš fosfatidilseriną | KIEKYBINIS | IM-COAG | k[IU]/L | VenBl | S | IA | N | T | 0 | Pakeitimas
Darbo grupės nutarimu | 32032-5 | PS IgG Ser IA-aCnc | Anti-PS IgG | IgG klasės antikūnai prieš fosfatidilseriną | KIEKYBINIS | IM-COAG | k[IU]/L | VenBl | S | IA | N | T | 0 | Pakeitimas
Darbo grupės nutarimu | 32033-3 | PS IgM Ser IA-aCnc | Anti-PS IgM | IgM klasės antikūnai prieš fosfatidilseriną | KIEKYBINIS | IM-COAG | k[IU]/L | VenBl | S | IA | N | T | 0 | Pakeitimas
Darbo grupės nutarimu | 27068-6 | Purkinje Cells Ab Ser-aCnc | Anti-Purkinje ląsteles | Antikūnai prieš Purkinje ląsteles | KIEKYBINIS | AUTO-SERO | k[IU]/L | VenBl | S | IA | N | T | 0 | Pakeitimas
Darbo grupės nutarimu | 5296-9 | Reticulin Ab Ser-aCnc | Anti-Retikulinas | Antikūnai prieš retikuliną | KIEKYBINIS | AUTO-SERO | k[IU]/L | VenBl | S | IA | N | T | 0 | Pakeitimas
Darbo grupės nutarimu | 33313-8 | RF IgA Ser-aCnc | RF IgA | IgA klasės antikūnai prieš reumatoidinis faktorius | KIEKYBINIS | AUTO-SERO | k[IU]/L | VenBl | S | IA | N | T | 0 | Pakeitimas
Darbo grupės nutarimu | 9338-5 | RF IgM Ser IA-aCnc | RF IgM | IgM klasės antikūnai prieš reumatoidinis faktorius | KIEKYBINIS | AUTO-SERO | k[IU]/L | VenBl | S | IA | N | T | 0 | Pakeitimas
Darbo grupės nutarimu | 11572-5 | Rheumatoid fact SerPl-aCnc | RF | Reumatoidinis faktorius | KIEKYBINIS | AUTO-SERO | k[IU]/L | VenBl | S, P | IA, IMTURB, IMNEPH | N | T | 0 | Pakeitimas
Darbo grupės nutarimu | 53892-6 | Ribosomal P IgG Ser-aCnc | Anti-Rib-P | IgG klasės antikūnai prieš ribosomų P baltymą | KIEKYBINIS | AUTO-SERO | k[IU]/L | VenBl | S | IA | N | T | 0 | Pakeitimas
Darbo grupės nutarimu | 59400-2 | RNA Ab Ser IA-aCnc | Anti-RNR | Antikūnai prieš RNR | KIEKYBINIS | AUTO-SERO | k[IU]/L | VenBl | S | IA | N | T | 0 | Pakeitimas
Darbo grupės nutarimu | 5337-1 | Salivary Gland Ab Ser-aCnc | Anti-SP | Antikūnai prieš seilių liaukas | KIEKYBINIS | AUTO-SERO | k[IU]/L | VenBl | S | IA | N | T | 0 | Pakeitimas
Darbo grupės nutarimu | 13117-7 | SC5b9 Ab SerPl-aCnc | Anti-CSc5b-9 | Antikūnai prieš komplemento Sc5b-9 | KIEKYBINIS | AUTOIM | k[IU]/L | VenBl | S, P | IA | N | T | 0 | Pakeitimas
Darbo grupės nutarimu | 31629-9 | Smooth muscle Ab Ser-aCnc | ASMA | Antikūnai prieš lygiųjų raumenų antigenus | KIEKYBINIS | AUTO-SERO | k[IU]/L | VenBl | S | IA | N | T | 0 | Pakeitimas
Darbo grupės nutarimu | 32219-8 | Soluble liver Ab Ser IA-aCnc | Anti-SLA/LP | Antikūnų prieš tirpų kepenų antigeną | KIEKYBINIS | AUTO-SERO | k[IU]/L | VenBl | S | IA | N | T | 0 | Pakeitimas
Darbo grupės nutarimu | 38420-6 | Soluble liver IgG Ser IA-aCnc | Anti-SLA/LP | IgG klasės antikūnai prieš tirpų kepenų antigeną | KIEKYBINIS | AUTO-SERO | k[IU]/L | VenBl | S | IA | N | T | 0 | Pakeitimas
Darbo grupės nutarimu | 96565-7 | sp100 Ab Ser IA-aCnc | Anti-Sp100 | Antikūnai prieš branduolio granulių baltymą | KIEKYBINIS | AUTO-SERO | k[IU]/L | VenBl | S | IA | N | T | 0 | Pakeitimas
Darbo grupės nutarimu | 5362-9 | Sperm Ab Ser-aCnc | Anti-SPERM | Antikūnai prieš spermatozoidus | KIEKYBINIS | FERT | k[IU]/L | VenBl | S | IA | N | T | 0 | Pakeitimas
Darbo grupės nutarimu | 5132-6 | ssDNA Ab Ser-aCnc | Anti-ssDNR | Antikūnai prieš vienspiralę deoksiribonukleorūgštį (DNR) | KIEKYBINIS | AUTO-SERO | k[IU]/L | VenBl | S | IA | N | T | 0 | Pakeitimas
Darbo grupės nutarimu | 42201-4 | ssDNA IgG Ser IA-aCnc | Anti-ssDNR IgG | IgG klasės antikūnai prieš vienspiralę deoksiribonukleorūgštį (DNR) | KIEKYBINIS | AUTO-SERO | k[IU]/L | VenBl | S | IA | N | T | 0 | Pakeitimas
Darbo grupės nutarimu | 5133-4 | Strep DNAse B Ser-aCnc | Strep DNAse B | Antikūnai prieš streptokokų DNR-azę B | KIEKYBINIS | INF-SER | k[IU]/L | VenBl | S | IA | N | T | 0 | Pakeitimas
Darbo grupės nutarimu | 31659-6 | Stria Mus Ab Ser-aCnc | Anti-Stria Mus | Antikūnai prieš skersaruožius raumenis | KIEKYBINIS | AUTO-SERO | k[IU]/L | VenBl | S | IA | N | T | 0 | Pakeitimas
Darbo grupės nutarimu | 9580-2 | T4 Ab Ser-aCnc | Anti-T4 | Antikūnai prieš tiroksiną | KIEKYBINIS | AUTO-SERO | k[IU]/L | VenBl | S | IA | N | T | 0 | Pakeitimas
Darbo grupės nutarimu | 57449-1 | TBM Ab Ser-aCnc | Anti-TBM | Antikūnai prieš kanalėlių pamatinę membraną | KIEKYBINIS | AUTO-SERO | k[IU]/L | VenBl | S | IA | N | T | 0 | Pakeitimas
Darbo grupės nutarimu | 5380-1 | Thyroglob Ab Ser RIA-aCnc | Anti-TG | Antikūnai prieš tiroglobuliną | KIEKYBINIS | AUTO-SERO | k[IU]/L | VenBl | S | RIA | N | T | 0 | Pakeitimas
Darbo grupės nutarimu | 56536-6 | Thyroglob Ab SerPl IA-aCnc | Anti-TG | Antikūnai prieš tiroglobuliną | KIEKYBINIS | AUTO-SERO | k[IU]/L | VenBl | S, P | IA | N | T | 0 | Pakeitimas
Darbo grupės nutarimu | 5382-7 | Thyroperoxidase Ab SerPl RIA-aCnc | ATPO | Antikūnai prieš skydliaukės peroksidazę | KIEKYBINIS | AUTO-SERO | k[IU]/L | VenBl | S, P | RIA | N | T | 0 | Pakeitimas
Darbo grupės nutarimu | 8099-4 | Thyroperoxidase Ab SerPl-aCnc | ATPO | Antikūnai prieš skydliaukės peroksidazę | KIEKYBINIS | AUTO-SERO | k[IU]/L | VenBl | S, P | IA | N | T | 0 | Pakeitimas
Darbo grupės nutarimu | 5384-3 | TSH Ab Ser-aCnc | anti-TTH | Antikūnai prieš tirotropiną | KIEKYBINIS | AUTO-SERO | k[IU]/L | VenBl | S | IA | N | T | 0 | Pakeitimas
Darbo grupės nutarimu | 14255-4 | TSH Block Ab Ser-aCnc | TTH Bloc | Antikūnai, blokuojantys tirotropiną | KIEKYBINIS | AUTO-SERO | % | VenBl | S | IA | N | T | 0 | Pakeitimas
Darbo grupės nutarimu | 5385-0 | TSH Recep Ab Ser-aCnc | Anti-TTHR | Antikūnai prieš tirotropino receptorius | KIEKYBINIS | AUTO-SERO | [IU]/L | VenBl | S | IA, RIA | N | T | 0 | Pakeitimas
Darbo grupės nutarimu | 31017-7 | tTG IgA Ser-aCnc Stand | Anti-tTG IgA (standartizuotas) | IgA klasės antikūnai prieš audinių transgliutaminazę (standartizuotas) | KIEKYBINIS | AUTO-SERO | k[IU]/L | VenBl | S | IA | N | T | 0 | Pakeitimas
Darbo grupės nutarimu | 32998-7 | tTG IgG Ser-aCnc | Anti-tTG IgG | IgG klasės antikūnai prieš audinių transgliutaminazę | KIEKYBINIS | AUTO-SERO | k[IU]/L | VenBl | S | IA | N | T | 0 | Pakeitimas
Darbo grupės nutarimu | 35880-4 | tTG IgM Ser-aCnc | Anti-tTG IgM | IgM klasės antikūnai prieš audinių transgliutaminazę | KIEKYBINIS | AUTO-SERO | k[IU]/L | VenBl | S | IA | N | T | 0 | Pakeitimas
Darbo grupės nutarimu | 43625-3 | AChR Ab Ser Ql | Anti-AChR | Antikūnai prieš acetilcholino receptorius | TNK | AUTO-SERO |  | VenBl | S | IA | T | T | 0 | Pakeitimas
Darbo grupės nutarimu | 43608-9 | Adrenal cortex Ab Ser Ql | Anti-ADR-Cor | Antikūnai prieš antinksčių žievinę dalį | TNK | AUTO-SERO |  | VenBl | S | IA | T | T | 0 | Pakeitimas
Darbo grupės nutarimu | 82733-7 | AMPAR 1+2 IgG SerPl Ql IF | Anti-AMPA1/2 | IgG klasės antikūnai prieš glutamato receptorius (AMPA1 ir 2 tipo) | TNK | AUTO-SERO |  | VenBl | S,P | IIF | N | N | 0 | Pakeitimas
Darbo grupės nutarimu | 47383-5 | ANA Ser Ql IA | ANA | Antikūnai prieš branduolio antigenus | TNK | AUTO-SERO |  | VenBl | S | IA | T | T | 0 | Pakeitimas
Darbo grupės nutarimu | 17351-8 | ANCA Ab Ser Ql | ANCA | Antikūnai prieš neutrofilų citoplazmos antigenus | TNK | AUTO-SERO |  | VenBl | S | IA | T | T | 0 | Pakeitimas
Darbo grupės nutarimu | 35279-9 | ANCA Ab Ser Ql IF | ANCA | Antikūnai prieš neutrofilų citoplazmos antigenus | TNK | AUTO-SERO |  | VenBl | S | IIF | N | N | 0 | Pakeitimas
Darbo grupės nutarimu | 95272-1 | AQP4 H2O channel IgG Ser Ql CBA IFA | Anti-AQP-4 (NMO) | IgG klasės antikūnai prieš vandens kanalo akvaporiną-4 (vandens kanalo glikano baltymų kompleksas) | TNK | AUTO-SERO |  | VenBl | S | IIF | N | N | 0 | Pakeitimas
Darbo grupės nutarimu | 63439-4 | AQP4 H2O channel IgG SerPl Ql IF | Anti-AQP-4 (NMO) | IgG klasės antikūnai prieš vandens kanalo akvaporiną-4 (vandens kanalo glikano baltymų kompleksas) | TNK | AUTO-SERO |  | VenBl | S, P | IIF | T | T | 0 | Pakeitimas
Darbo grupės nutarimu | 29641-8 | Atyp ANCA Ser Ql IF | aANCA | Antikūnai prieš neutrofilų citoplazmos antigenus | TNK | AUTO-SERO |  | VenBl | S | IIF | N | N | 0 | Pakeitimas
Darbo grupės nutarimu | 31256-1 | B2 Glycoprot1 Ab Ser Ql | Anti-b2-GP1 | Antikūnai prieš beta2 glikoproteiną 1 | TNK | IM-COAG |  | VenBl | S | IA | T | T | 0 | Pakeitimas
Darbo grupės nutarimu | 5056-7 | BM Ab Ser Ql IF | Anti-BM | Antikūnai prieš pamatinės membranos antigenus | TNK | AUTO-SERO |  | VenBl | S | IIF | N | N | 0 | Pakeitimas
Darbo grupės nutarimu | 45178-1 | BMZ IgG Ser Ql IF | Anti-BP | IgG klasės antikūnai prieš pamatinės membranos zonos antigenus | TNK | AUTO-SERO |  | VenBl | S | IIF | N | N | 0 | Pakeitimas
Darbo grupės nutarimu | 53020-4 | C1q Ab Ser Ql | Anti-C1q | Antikūnai prieš komplemento C1q subvienetą | TNK | HEM |  | VenBl | S | IA | T | T | 0 | Pakeitimas
Darbo grupės nutarimu | 70665-5 | CA Ser Ql 18 deg C inc | CA | Šalčio agliutininai | TNK | AUTO-SERO |  | VenBl | S | HA | T | T | 0 | Pakeitimas
Darbo grupės nutarimu | 70666-3 | CA Ser Ql 22 deg C inc | CA | Šalčio agliutininai | TNK | AUTO-SERO |  | VenBl | S | HA | T | T | 0 | Pakeitimas
Darbo grupės nutarimu | 70667-1 | CA Ser Ql 28 deg C inc | CA | Šalčio agliutininai | TNK | AUTO-SERO |  | VenBl | S | HA | T | T | 0 | Pakeitimas
Darbo grupės nutarimu | 5097-1 | CA SerPl Ql Aggl | CA | Šalčio agliutininai | TNK | AUTO-SERO |  | VenBl | S, P | HA | T | T | 0 | Pakeitimas
Darbo grupės nutarimu | 17353-4 | c-ANCA Ser Ql IF | cANCA | Antikūnai prieš neutrofilų citoplazmos antigenus | TNK | AUTO-SERO |  | VenBl | S | IIF | N | N | 0 | Pakeitimas
Darbo grupės nutarimu | 46125-1 | Cardiolipin Ab Ser Ql IA | AKA (aCL) | Antikūnai prieš kardiolipiną | TNK | IM-COAG |  | VenBl | S | IA | T | T | 0 | Pakeitimas
Darbo grupės nutarimu | 82979-6 | CASPR2 IgG SerPl Ql IF | Anti-CASPR2 | IgG klasės antikūnai prieš su kontaktinu susijusį baltymą 2 (CASPR2) | TNK | AUTO-SERO |  | VenBl | S,P | IIF | N | N | 0 | Pakeitimas
Darbo grupės nutarimu | 53028-7 | cCP Ab Ser QI | Anti-CCP | Antikūnai prieš ciklinį citrulinintą peptidą | TNK | AUTO-SERO |  | VenBl | S | IA | T | T | 0 | Pakeitimas
Darbo grupės nutarimu | 72318-9 | CENP A IgG SerPl Ql IA | Anti-CENP A | IgG klasės antikūnai prieš centromerų baltymą A | TNK | AUTO-SERO |  | VenBl | S, P | IA | T | T | 0 | Pakeitimas
Darbo grupės nutarimu | 63218-2 | Desmoglein 1 Ab Ser Ql IA | Anti-DSG1 | Antikūnai prieš desmogleiną 1 | TNK | AUTO-SERO |  | VenBl | S | IIF | N | N | 0 | Pakeitimas
Darbo grupės nutarimu | 63219-0 | Desmoglein 3 Ab Ser Ql IA | Anti-DSG3 | Antikūnai prieš desmogleiną 3 | TNK | AUTO-SERO |  | VenBl | S | IIF | N | N | 0 | Pakeitimas
Darbo grupės nutarimu | 82975-4 | Desmosome IgG SerPl Ql IF | Anti-Desmosomos | IgG klasės antikūnai prieš desmosomas | TNK | AUTO-SERO |  | VenBl | S, P | IIF | N | N | 0 | Pakeitimas
Darbo grupės nutarimu | 94676-4 | DPPX IgG Ser Ql CBA IFA | Anti-DPPX | IgG klasės antikūnai prieš į dipeptidil aminopeptidazę panašų baltymą 6 (DPPX) | TNK | AUTO-SERO |  | VenBl | S | IIF | N | N | 0 | Pakeitimas
Darbo grupės nutarimu | 6457-6 | dsDNA Ab Ser Ql CLIF | Anti-dsDNR CLIF | Antikūnai prieš dvispiralę deoksiribonukleorūgštį DNR (antigeninis substratas Crithidia luciliae) | TNK | AUTO-SERO |  | VenBl | S | IIF | T | T | 0 | Pakeitimas
Darbo grupės nutarimu | 54017-9 | Elastase Ab Ser Ql | Anti-elastazė | Antikūnai prieš elastazę | TNK | AUTO-SERO |  | VenBl | S | IA | T | T | 0 | Pakeitimas
Darbo grupės nutarimu | 14722-3 | ENA Ab Ser Ql | ENA | Antikūnai prieš išskiriamus iš branduolio antigenus | TNK | AUTO-SERO |  | VenBl | S | IA | T | T | 0 | Pakeitimas
Darbo grupės nutarimu | 8076-2 | ENA Jo1 Ab Ser Ql | Anti-Jo-1 | Antikūnai prieš išskiriamą branduolio Jo-1 (histidil-tRNR sintetazės) antigeną | TNK | AUTO-SERO |  | VenBl | S | IA | T | T | 0 | Pakeitimas
Darbo grupės nutarimu | 5275-3 | ENA PCNA Ab Ser Ql IA | Anti-PCNA | Antikūnai prieš išskiriamą branduolio antigeną PCNA | TNK | AUTO-SERO |  | VenBl | S | IA | T | T | 0 | Pakeitimas
Darbo grupės nutarimu | 31563-0 | ENA PM/SCL Ab Ser Ql | Anti-PM-SCL | Antikūnai prieš išskiriamą branduolio antigeną PM-SCL | TNK | AUTO-SERO |  | VenBl | S | IA | T | T | 0 | Pakeitimas
Darbo grupės nutarimu | 8091-1 | ENA RNP Ab Ser Ql | Anti-RNP | Antikūnai prieš išskiriamus branduolio antigenus RNP | TNK | AUTO-SERO |  | VenBl | S | IA | T | T | 0 | Pakeitimas
Darbo grupės nutarimu | 5348-8 | ENA Scl70 Ab Ser Ql IA | Anti-ScL70 | Antikūnai prieš išskiriamą branduolio antigeną ScL-70 | TNK | AUTO-SERO |  | VenBl | S | IA | T | T | 0 | Pakeitimas
Darbo grupės nutarimu | 31627-3 | ENA SM Ab Ser Ql | Anti-Sm | Antikūnai prieš išskiriamą Smito branduolio antigeną | TNK | AUTO-SERO |  | VenBl | S | IA | T | T | 0 | Pakeitimas
Darbo grupės nutarimu | 26880-5 | ENA SM+RNP Ab Ser Ql IA | Anti-Sm+RNP | Antikūnai prieš išskiriamus branduolio antigenus Sm+RNP | TNK | AUTO-SERO |  | VenBl | S | IA | T | T | 0 | Pakeitimas
Darbo grupės nutarimu | 63342-0 | ENA SS-A 52kD Ab Ser Ql IA | Anti-SS-A52kDa | Antikūnai prieš išskiriamą Sjogreno sindromo-A branduolio antigeną 52kD | TNK | AUTO-SERO |  | VenBl | S | IA | T | T | 0 | Pakeitimas
Darbo grupės nutarimu | 31625-7 | ENA SS-A IgG Ser Ql | Anti-SS-A | IgG klasės antikūnai prieš išskiriamą Sjogreno sindromo-A branduolio antigeną | TNK | AUTO-SERO |  | VenBl | S | IA | T | T | 0 | Pakeitimas
Darbo grupės nutarimu | 5353-8 | ENA SS-B Ab Ser Ql IA | Anti-SS-B | Antikūnai prieš išskiriamą Sjogreno sindromo-B branduolio antigeną | TNK | AUTO-SERO |  | VenBl | S | IA | T | T | 0 | Pakeitimas
Darbo grupės nutarimu | 31365-0 | Endomysium Ab Ser Ql | EMA | Antikūnai prieš endomiziumą | TNK | AUTO-SERO |  | VenBl | S | IA | T | T | 0 | Pakeitimas
Darbo grupės nutarimu | 16814-6 | Endomysium Ab Ser Ql IF | EMA | Antikūnai prieš endomiziumą | TNK | AUTO-SERO |  | VenBl | S | IIF | N | N | 0 | Pakeitimas
Darbo grupės nutarimu | 10362-2 | Endomysium IgA Ser Ql | EMA IgA | IgA klasės antikūnai prieš endomiziumą | TNK | AUTO-SERO |  | VenBl | S | IIF | N | N | 0 | Pakeitimas
Darbo grupės nutarimu | 39554-1 | Endomysium IgG Ser Ql | EMA IgG | IgG klasės antikūnai prieš endomiziumą | TNK | AUTO-SERO |  | VenBl | S | IIF | N | N | 0 | Pakeitimas
Darbo grupės nutarimu | 63484-0 | F-actin Ab SerPl Ql IF | Anti-F-aktinas | Antikūnai prieš F-aktiną | TNK | AUTO-SERO |  | VenBl | S | IIF | N | N | 0 | Pakeitimas
Darbo grupės nutarimu | 53005-5 | Fibrillarin Ab Ser Ql IF | AFA (anti-U3-RNP) | Antikūnai prieš fibriliarino antigenus | TNK | AUTO-SERO |  | VenBl | S | IIF | T | T | 0 | Pakeitimas
Darbo grupės nutarimu | 84931-5 | GABABR Ab Ser Ql IF | Anti-GABAB | Antikūnai prieš GABA B receptorius | TNK | AUTO-SERO |  | VenBl | S | IIF | N | N | 0 | Pakeitimas
Darbo grupės nutarimu | 93428-1 | GABABR IgG SerPl Ql CBA IFA | Anti-GABAB | IgG klasės antikūnai prieš GABA B receptorius | TNK | AUTO-SERO |  | VenBl | S,P | IIF | N | N | 0 | Pakeitimas
Darbo grupės nutarimu | 72523-4 | GAD65 Ab SerPl Ql IF | Anti-GAD65 | Antikūnai prieš glutamo rūgšties dekarboksilazę 65kDa | TNK | AUTO-SERO |  | VenBl | S,P | IIF | N | N | 0 | Pakeitimas
Darbo grupės nutarimu | 47393-4 | Gliadin peptide IgA Ser Ql IA | Anti-DGP IgA | IgA klasės antikūnai prieš deamiduotą gliadino peptidą | TNK | AUTO-SERO |  | VenBl | S | IA | T | T | 0 | Pakeitimas
Darbo grupės nutarimu | 47394-2 | Gliadin peptide IgG Ser Ql IA | Anti-DGP IgG | IgG klasės antikūnai prieš deamiduotą gliadino peptidą | TNK | AUTO-SERO |  | VenBl | S | IA | T | T | 0 | Pakeitimas
Darbo grupės nutarimu | 49738-8 | Hu Ab Ser Ql IF | Anti-Hu (ANNA) | Antikūnai prieš neuronų branduolių baltymus | TNK | AUTO-SERO |  | VenBl | S | IIF | N | N | 0 | Pakeitimas
Darbo grupės nutarimu | 44393-7 | IC SerPl Ql | CIK | Imuniniai kompleksai | TNK | AUTO-SERO |  | VenBl | S, P | IA | T | T | 0 | Pakeitimas
Darbo grupės nutarimu | 49329-6 | IFN-A Ab SerPl Ql IA | Anti-INFalfa | Antikūnai prieš alfa interferoną | TNK | AUTO-SERO |  | VenBl | S, P | IA | T | T | 0 | Pakeitimas
Darbo grupės nutarimu | 96478-3 | IgLON5 IgG Ser Ql CBA IFA | Anti-IgLON5 | IgG klasės antikūnai prieš IgLON5 | TNK | AUTO-SERO |  | VenBl | S | IIF | N | N | 0 | Pakeitimas
Darbo grupės nutarimu | 96476-7 | IgLON5 IgG Ser Ql IF | Anti-IgLON5 | IgG klasės antikūnai prieš IgLON5 | TNK | AUTO-SERO |  | VenBl | S | IIF | N | N | 0 | Pakeitimas
Darbo grupės nutarimu | 2481-0 | Insulin Ab Ser Ql | Anti-INS | Antikūnai prieš insuliną | TNK | AUTO-SERO |  | VenBl | S | IA | T | T | 0 | Pakeitimas
Darbo grupės nutarimu | 30530-0 | Intrinsic factor Ab | Anti-IF | Antikūnai prieš vidinį faktorių | TNK | AUTO-SERO |  | VenBl | S | IIF | N | N | 0 | Pakeitimas
Darbo grupės nutarimu | 70252-2 | Islet Cell512 IgG SerPl Ql IA | Anti-IA2 | IgG klasės antikūnai prieš tirozino fosfatazę (kasos salelių ląstelių antigeną 512) | TNK | AUTO-SERO |  | VenBl | S, P | IA | T | T | 0 | Pakeitimas
Darbo grupės nutarimu | 63268-7 | Keratin Ab Ser Ql IF | Anti-keratinas | Antikūnai prieš keratiną | TNK | AUTO-SERO |  | VenBl | S | IIF | T | T | 0 | Pakeitimas
Darbo grupės nutarimu | 101245-9 | LGI1 Ab SerPl Ql IF | Anti-LGI1 | Antikūnai prieš LGI1 baltymus | TNK | AUTO-SERO |  | VenBl | S,P | IIF | N | N | 0 | Pakeitimas
Darbo grupės nutarimu | 94287-0 | LGI1 IgG Ser Ql CBA IFA | Anti-LGI1 | IgG klasės antikūnai prieš LGI1 baltymus | TNK | AUTO-SERO |  | VenBl | S | IIF | N | N | 0 | Pakeitimas
Darbo grupės nutarimu | 57748-6 | Liver Cytosol Ab Ser Ql IA | Anti-LC-1 | Antikūnai prieš kepenų citozolį | TNK | AUTO-SERO |  | VenBl | S | IA | T | T | 0 | Pakeitimas
Darbo grupės nutarimu | 53030-3 | LKM Ab Ser Ql IF | Anti-LKM | Antikūnai prieš kepenų ir inkstų mikrosomas | TNK | AUTO-SERO |  | VenBl | S | IIF | N | N | 0 | Pakeitimas
Darbo grupės nutarimu | 58907-7 | LKM-1 Ab Ser Ql IF | Anti-LKM-1 | IgG klasės antikūnai prieš kepenų ir inkstų mikrosomas | TNK | AUTO-SERO |  | VenBl | S | IIF | N | N | 0 | Pakeitimas
Darbo grupės nutarimu | 72320-5 | M2-3E IgG Ser Ql IA | Anti-M2-3E | IgG klasės antikūnai prieš mitochondrijų subvienetą M2-3E | TNK | AUTO-SERO |  | VenBl | S | IA | T | T | 0 | Pakeitimas
Darbo grupės nutarimu | 17310-4 | MAG Ab Ser Ql IF | Anti-MAG | Antikūnai prieš su mielinu susijusį glikoproteiną | TNK | AUTO-SERO |  | VenBl | S | IIF | N | N | 0 | Pakeitimas
Darbo grupės nutarimu | 72524-2 | Myelin Ab SerPl Ql IF | Anti-Mielinas | Antikūnai prieš mieliną | TNK | AUTO-SERO |  | VenBl | S,P | IIF | N | N | 0 | Pakeitimas
Darbo grupės nutarimu | 29643-4 | Myeloperoxidase Ab Ser Ql IA | Anti-MPO | Antikūnai prieš mieloperoksidazę | TNK | AUTO-SERO |  | VenBl | S | IA | T | T | 0 | Pakeitimas
Darbo grupės nutarimu | 72515-0 | Myeloperoxidase IgG SerPl Ql IF | Anti-MPO | IgG klasės antikūnai prieš mieloperoksidazę | TNK | AUTO-SERO |  | VenBl | S | IIF | N | N | 0 | Pakeitimas
Darbo grupės nutarimu | 42181-8 | Myocardium Ab Ser Ql IF | Anti-CARD | Antikūnai prieš miokardą | TNK | AUTO-SERO |  | VenBl | S | IIF | N | N | 0 | Pakeitimas
Darbo grupės nutarimu | 17284-1 | Mitochondria Ab Ser Ql IF | AMA | Antikūnai prieš mitochondrijas | TNK | AUTO-SERO |  | VenBl | S | IIF | N | N | 0 | Pakeitimas
Darbo grupės nutarimu | 63283-6 | Mitochondria M2 Ab Ser Ql IA | AMA M2 | Antikūnai prieš mitochondrijų subvienetą M2 | TNK | AUTO-SERO |  | VenBl | S | IA | T | T | 0 | Pakeitimas
Darbo grupės nutarimu | 34411-9 | Mitochondria M4 Ab Ser Ql | Anti-M4 | Antikūnai prieš mitochondrijų subvienetą M4 | TNK | AUTO-SERO |  | VenBl | S | IA | T | T | 0 | Pakeitimas
Darbo grupės nutarimu | 34412-7 | Mitochondria M9 Ab Ser Ql | Anti-M9 | Antikūnai prieš mitochondrijų subvienetą M9 | TNK | AUTO-SERO |  | VenBl | S | IA | T | T | 0 | Pakeitimas
Darbo grupės nutarimu | 91545-4 | MOG Ab Ser Ql CBA IFA | Anti-MOG | Antikūnai prieš mielino oligodendrocitų glikoproteiną mielininio dangalo ląstelių membranos baltymas) | TNK | AUTO-SERO |  | VenBl | S | IIF | N | N | 0 | Pakeitimas
Darbo grupės nutarimu | 38362-0 | MuSK Ab Ser Ql | Anti-MuSK | Antikūnai prieš raumenims specifinę tirozino kinazę | TNK | AUTO-SERO |  | VenBl | S | IA | T | T | 0 | Pakeitimas
Darbo grupės nutarimu | 101246-7 | NMDAR Ab SerPl Ql IF | Anti-NMDA | Antikūnai prieš glutamato receptorius (N-metil D-aspartato receptorius) | TNK | AUTO-SERO |  | VenBl | S | IIF | N | N | 0 | Pakeitimas
Darbo grupės nutarimu | 93870-4 | NMDAR1 Ab Ser Ql CBA IFA | Anti-NMDA | Antikūnai prieš glutamato receptorius 1 (N-metil D-aspartato receptorius 1) | TNK | AUTO-SERO |  | VenBl | S | IIF | N | N | 0 | Pakeitimas
Darbo grupės nutarimu | 53015-4 | Nucleosome Ab Ser Ql | Anti-nukleosomos | Antikūnai prieš nukleosomas | TNK | AUTO-SERO |  | VenBl | S | IA | T | T | 0 | Pakeitimas
Darbo grupės nutarimu | 21436-1 | Ovary Ab Ser Ql IF | Anti-OV | Antikūnai prieš kiaušides | TNK | AUTO-SERO |  | VenBl | S | IIF | T | T | 0 | Pakeitimas
Darbo grupės nutarimu | 5265-4 | Panc Islet Cell Ab Ser Ql IF | Anti-ICA | Antikūnai prieš kasos salelių ląsteles | TNK | AUTO-SERO |  | VenBl | S | IIF | N | N | 0 | Pakeitimas
Darbo grupės nutarimu | 53029-5 | p-ANCA atypical Ser Ql IF | aANCA | Antikūnai prieš neutrofilų citoplazmos antigenus | TNK | AUTO-SERO |  | VenBl | S | IIF | N | N | 0 | Pakeitimas
Darbo grupės nutarimu | 17357-5 | p-ANCA Ser Ql IF | pANCA | Antikūnai prieš neutrofilų citoplazmos antigenus | TNK | AUTO-SERO |  | VenBl | S | IIF | N | N | 0 | Pakeitimas
Darbo grupės nutarimu | 33307-0 | PC Ab Ser Ql | Anti-PC | Antikūnai prieš fosfatidilcholiną | TNK | IM-COAG |  | VenBl | S | IA | T | T | 0 | Pakeitimas
Darbo grupės nutarimu | 26969-6 | PCA Ab Ser Ql IF | Anti-PCA | Antikūnai prieš skrandžio parietalines ląsteles | TNK | AUTO-SERO |  | VenBl | S | IIF | N | N | 0 | Pakeitimas
Darbo grupės nutarimu | 84924-0 | PCA-1 Ab Ser Ql IF | Anti-Yo (PCA-1) | Antikūnai prieš Purkinje ląstelių citoplazmos 1 tipo antigenus | TNK | AUTO-SERO |  | VenBl | S | IIF | N | N | 0 | Pakeitimas
Darbo grupės nutarimu | 57761-9 | PF4 heparin cmplx Ab SerPl Ql IA | Anti-PF4 | Antikūnai prieš trombocitų 4 faktorių | TNK | AUTO-SERO |  | VenBl | S, P | IA | T | T | 0 | Pakeitimas
Darbo grupės nutarimu | 73819-5 | PF4 heparin cmplx IgG SerPl Ql IA | Anti-PF4 IgG | IgG klasės antikūnai prieš trombocitų 4 faktorių | TNK | AUTO-SERO |  | VenBl | S, P | IA | N | T | 0 | Pakeitimas
Darbo grupės nutarimu | 19140-3 | Phospholipid Ab Ser Ql | Anti-PL | Antikūnai prieš fosfolipidus | TNK | IM-COAG |  | VenBl | S | IA | T | T | 0 | Pakeitimas
Darbo grupės nutarimu | 82991-1 | PLA2R IgG SerPl Ql IF | Anti-PLA2R | IgG klasės antikūnai prieš fosfolipazės receptorių A2 | TNK | AUTO-SERO |  | VenBl | S,P | IIF | N | N | 0 | Pakeitimas
Darbo grupės nutarimu | 72724-8 | PM-SCL75 IgG SerPl Ql IA | Anti-PM-Scl75 | IgG klasės antikūnai prieš branduolėlių grūdėtos dalies ir nukleoplazmos egzoribonukleazės PM-Scl 75 kD baltymą | TNK | AUTO-SERO |  | VenBl | S, P | IA | T | T | 0 | Pakeitimas
Darbo grupės nutarimu | 63311-5 | Proteinase3 Ab Ser Ql IF | Anti-PR3 | Antikūnai prieš proteinazę 3 | TNK | AUTO-SERO |  | VenBl | S | IIF | N | N | 0 | Pakeitimas
Darbo grupės nutarimu | 33310-4 | PS Ab Ser Ql | Anti-PS | Antikūnai prieš fosfatidilseriną | TNK | IM-COAG |  | VenBl | S | IA | T | T | 0 | Pakeitimas
Darbo grupės nutarimu | 17521-6 | Reticulin Ab Ser Ql | Anti-Retikulinas | Antikūnai prieš retikuliną | TNK | AUTO-SERO |  | VenBl | S | IA | T | T | 0 | Pakeitimas
Darbo grupės nutarimu | 54156-5 | RNAp I Ab Ser Ql IF | Anti-RNRp I | Antikūnai prieš RNR polimerazę I | TNK | AUTO-SERO |  | VenBl | S | IIF | T | T | 0 | Pakeitimas
Darbo grupės nutarimu | 47276-1 | SC5b9 Ab SerPl Ql | Anti-CSc5b-9 | Antikūnai prieš komplemento Sc5b-9 | TNK | AUTOIM |  | VenBl | S, P | IA | T | T | 0 | Pakeitimas
Darbo grupės nutarimu | 26971-2 | Smooth muscle Ab Ser Ql IF | ASMA | Antikūnai prieš lygiųjų raumenų antigenus | TNK | AUTO-SERO |  | VenBl | S | IIF | N | N | 0 | Pakeitimas
Darbo grupės nutarimu | 42199-0 | Soluble liver Ab Ser Ql IA | Anti-SLA/LP | Antikūnų prieš tirpų kepenų antigeną | TNK | AUTO-SERO |  | VenBl | S | IA | T | T | 0 | Pakeitimas
Darbo grupės nutarimu | 57744-5 | Stria Mus Ab Ser Ql IF | Anti-Stria Mus | Antikūnai prieš skersaruožius raumenis | TNK | AUTO-SERO |  | VenBl | S | IIF | N | N | 0 | Pakeitimas
Darbo grupės nutarimu | 93339-0 | THSD7A IgG SerPl Ql IF | Anti-THSD7A | IgG klasės antikūnai prieš pirmo tipo trombospondino domeną turintį baltymą 7A | TNK | AUTO-SERO |  | VenBl | S,P | IIF | N | N | 0 | Pakeitimas
Darbo grupės nutarimu | 53023-8 | tTG Ab Ser Ql | Anti-tTG | Antikūnai prieš audinių transgliutaminazę | TNK | AUTO-SERO |  | VenBl | S | IA | T | T | 0 | Pakeitimas
Darbo grupės nutarimu | 35285-6 | tTG IgA Ser Ql | Anti-tTG IgA | IgA klasės antikūnai prieš audinių transgliutaminazę | TNK | AUTO-SERO |  | VenBl | S | IA | T | T | 0 | Pakeitimas
Darbo grupės nutarimu | 53026-1 | tTG IgG Ser Ql | Anti-tTG IgG | IgG antikūnai prieš audinių transgliutaminazę | TNK | AUTO-SERO |  | VenBl | S | IA | T | T | 0 | Pakeitimas
Darbo grupės nutarimu | 54011-2 | Vimentin Ab Ser Ql IF | Anti-vimentinas | Antikūnai prieš vimentiną | TNK | AUTO-SERO |  | VenBl | S | IIF | T | T | 0 | Pakeitimas
Darbo grupės nutarimu | 54013-8 | Vinculin Ab Ser Ql IF | Anti-vinkulinas | Antikūnai prieš vinkuliną | TNK | AUTO-SERO |  | VenBl | S | IIF | T | T | 0 | Pakeitimas
Darbo grupės nutarimu | 85095-8 | 3-PGDH IgG Ser Ql Line blot | Anti-PGDH | IgG klasės antikūnai prieš D3 fosfoglicerato dehidrogenazę | ISRK | AUTO-SERO |  | VenBl | S | IB | N | N | 0 | Pakeitimas
Darbo grupės nutarimu | 94385-2 | Amphiphysin IgG Ser Ql Line blot | Anti-amfifizinas | IgG klasės antikūnai prieš sinaptinį baltymą amfifiziną | ISRK | AUTO-SERO |  | VenBl | S | IB | N | N | 0 | Pakeitimas
Darbo grupės nutarimu | 81714-8 | CENP A Ab Ser Ql Line blot | Anti-CENP A | Antikūnai prieš centromerų baltymą A | ISRK | AUTO-SERO |  | VenBl | S | IB | N | N | 0 | Pakeitimas
Darbo grupės nutarimu | 56734-7 | Centromere B Ab Ser Ql IB | Anti-CENP B | Antikūnai prieš centromerų baltymą B | ISRK | AUTO-SERO |  | VenBl | S | IB | N | N | 0 | Pakeitimas
Darbo grupės nutarimu | 82913-5 | Centromere B IgG Ser Ql Line blot | Anti-CENP B | IgG klasės antikūnai prieš centromerų baltymą B | ISRK | AUTO-SERO |  | VenBl | S | IB | N | N | 0 | Pakeitimas
Darbo grupės nutarimu | 94097-3 | cN-1A IgG SerPl Ql IA | Anti-cN-1A (Mup44, cN1A, NT5C1A, NT5c1A, NT5C1a) | IgG klasės antikūnai prieš sporadinio inkliuzinio kūno miozito autoantigeną 44 kad | ISRK | AUTO-SERO |  | VenBl | S, P | IA | T | T | 0 | Pakeitimas
Darbo grupės nutarimu | 47402-3 | CV2 Ab SerPl Ql IB | Anti-CV2 | Antikūnai prieš oligodendrocitų citoplazmos baltymą | ISRK | AUTO-SERO |  | VenBl | S, P | IB | N | N | 0 | Pakeitimas
Darbo grupės nutarimu | 82998-6 | DFS70 IgG SerPl Ql Line blot | Anti-DFS70 | IgG klasės antikūnai prieš tankiai smulkiai grūdėtą 70 kDa baltymą | ISRK | AUTO-SERO |  | VenBl | S, P | IB | N | N | 0 | Pakeitimas
Darbo grupės nutarimu | 81716-3 | dsDNA Ab Ser Ql Line blot | Anti-dsDNR | Antikūnai prieš dvispiralę DNR | ISRK | AUTO-SERO |  | VenBl | S | IB | N | N | 0 | Pakeitimas
Darbo grupės nutarimu | 82392-2 | Ej Ab Ser Ql Line blot | Anti-EJ | Antikūnai prieš glicil-tRNR sintetazę EJ | ISRK | AUTO-SERO |  | VenBl | S | IB | N | N | 0 | Pakeitimas
Darbo grupės nutarimu | 56731-3 | ENA Jo1 Ab Ser Ql IB | Anti-Jo-1 | Antikūnai prieš išskiriamą branduolio Jo-1 (histidil-tRNR sintetazės) antigeną | ISRK | AUTO-SERO |  | VenBl | S | IB | N | N | 0 | Pakeitimas
Darbo grupės nutarimu | 82918-4 | ENA Jo1 IgG Ser Ql Line blot | Anti-Jo-1 | IgG klasės antikūnai prieš išskiriamą branduolio Jo-1 (histidil-tRNR sintetazės) antigeną | ISRK | AUTO-SERO |  | VenBl | S | IB | N | N | 0 | Pakeitimas
Darbo grupės nutarimu | 56733-9 | ENA PCNA Ab Ser Ql IB | Anti-PCNA | Antikūnai prieš išskiriamą branduolio antigeną PCNA | ISRK | AUTO-SERO |  | VenBl | S | IB | N | N | 0 | Pakeitimas
Darbo grupės nutarimu | 56721-4 | ENA PM/SCL Ab Ser Ql IB | Anti-PM-SCL | Antikūnai prieš išskiriamą branduolio antigeną PM-SCL | ISRK | AUTO-SERO |  | VenBl | S | IB | N | N | 0 | Pakeitimas
Darbo grupės nutarimu | 56723-0 | ENA RNP Ab Ser Ql IB | Anti-RNP | Antikūnai prieš išskiriamus branduolio antigenus RNP | ISRK | AUTO-SERO |  | VenBl | S | IB | N | N | 0 | Pakeitimas
Darbo grupės nutarimu | 56693-5 | ENA Scl70 Ab Ser Ql IB | Anti-ScL-70 | Antikūnai prieš išskiriamą branduolio antigeną ScL-70 | ISRK | AUTO-SERO |  | VenBl | S | IB | N | N | 0 | Pakeitimas
Darbo grupės nutarimu | 56730-5 | ENA SM Ab Ser Ql IB | Anti-Sm | Antikūnai prieš išskiriamą Smito branduolio antigeną | ISRK | AUTO-SERO |  | VenBl | S | IB | N | N | 0 | Pakeitimas
Darbo grupės nutarimu | 89501-1 | ENA SM+RNP Ab Ser Ql Line blot | Anti-Sm+RNP | Antikūnai prieš išskiriamus branduolio antigenus Sm+RNP | ISRK | AUTO-SERO |  | VenBl | S | IB | N | N | 0 | Pakeitimas
Darbo grupės nutarimu | 82933-3 | ENA SS-A 52kD IgG Ser Ql Line blot | Anti-SS-A 52kD | IgG klasės antikūnai prieš išskiriamą Sjogreno sindromo-A branduolio antigeną 52kD | ISRK | AUTO-SERO |  | VenBl | S | IB | N | N | 0 | Pakeitimas
Darbo grupės nutarimu | 59014-1 | ENA SS-a 60kD Ab Ser Ql IB | Anti-SS-A 60kD | Antikūnai prieš išskiriamą Sjogreno sindromo-A branduolio antigeną 60kD | ISRK | AUTO-SERO |  | VenBl | S | IB | N | N | 0 | Pakeitimas
Darbo grupės nutarimu | 56725-5 | ENA SS-B Ab Ser Ql IB | Anti-SS-B | Antikūnai prieš išskiriamą Sjogreno sindromo-B branduolio antigeną | ISRK | AUTO-SERO |  | VenBl | S | IB | N | N | 0 | Pakeitimas
Darbo grupės nutarimu | 82394-8 | Fibrillarin Ab Ser Ql Line blot | AFA (anti-U3-RNP) | Antikūnai prieš fibriliarino antigenus | ISRK | AUTO-SERO |  | VenBl | S | IB | N | N | 0 | Pakeitimas
Darbo grupės nutarimu | 83004-2 | GAD65 IgG SerPl Ql Line blot | Anti-GAD65 | IgG klasės antikūnai prieš glutamo rūgšties dekarboksilazę 65kDa | ISRK | AUTO-SERO |  | VenBl | S, P | IB | N | N | 0 | Pakeitimas
Darbo grupės nutarimu | 51701-1 | Ganglioside IgG Ser Ql IB | Anti-Gangl | IgG klasės antikūnų prieš gangliozidus nustatymas serume | ISRK | AUTO-SERO |  | VenBl | S | IB | N | N | 0 | Pakeitimas
Darbo grupės nutarimu | 51702-9 | Ganglioside IgM Ser Ql IB | Anti-Gangl | IgM klasės antikūnų prieš gangliozidus nustatymas serume | ISRK | AUTO-SERO |  | VenBl | S | IB | N | N | 0 | Pakeitimas
Darbo grupės nutarimu | 89514-4 | GBM Ab Ser Ql Line blot | Anti-GBM | Antikūnai prieš glomerulų pamatinę membraną | ISRK | AUTO-SERO |  | VenBl | S | IB | N | N | 0 | Pakeitimas
Darbo grupės nutarimu | 82395-5 | GD1a Gangl IgG Ser Ql Line blot | Anti-GD1a IgG | IgG klasės antikūnai prieš gangliozidus GD1a | ISRK | AUTO-SERO |  | VenBl | S | IB | N | N | 0 | Pakeitimas
Darbo grupės nutarimu | 82397-1 | GD1a Gangl IgM Ser Ql Line blot | Anti-GD1a IgM | IgM klasės antikūnai prieš gangliozidus GD1a | ISRK | AUTO-SERO |  | VenBl | S | IB | N | N | 0 | Pakeitimas
Darbo grupės nutarimu | 56739-6 | GD1b Gangl IgG Ser Ql IB | Anti-GD1b IgG | IgG klasės antikūnai prieš gangliozidus GD1b | ISRK | AUTO-SERO |  | VenBl | S | IB | N | N | 0 | Pakeitimas
Darbo grupės nutarimu | 56740-4 | GD1b Gangl IgM Ser Ql IB | Anti-GD1b IgM | IgM klasės antikūnai prieš gangliozidus GD1b | ISRK | AUTO-SERO |  | VenBl | S | IB | N | N | 0 | Pakeitimas
Darbo grupės nutarimu | 82444-1 | Glial nuc type 1 Ab Ser Ql Line blot | Anti-SOX1 | Antikūnai prieš smegenėlių žievės glijos (Bergmano) ląstelių branduolių antigenus | ISRK | AUTO-SERO |  | VenBl | S | IB | N | N | 0 | Pakeitimas
Darbo grupės nutarimu | 89521-9 | GM1 Gangl IgG Ser Ql Line blot | Anti-GM1 IgG | IgG klasės antikūnai prieš gangliozidus GM1 | ISRK | AUTO-SERO |  | VenBl | S | IB | N | N | 0 | Pakeitimas
Darbo grupės nutarimu | 89518-5 | GM1 Gangl IgM Ser Ql Line blot | Anti-GM1 IgM | IgM klasės antikūnai prieš gangliozidus GM1 | ISRK | AUTO-SERO |  | VenBl | S | IB | N | N | 0 | Pakeitimas
Darbo grupės nutarimu | 89525-0 | GM2 Gangl IgG Ser Ql Line blot | Anti-GM2 IgG | IgG klasės antikūnai prieš gangliozidus GM2 | ISRK | AUTO-SERO |  | VenBl | S | IB | N | N | 0 | Pakeitimas
Darbo grupės nutarimu | 89524-3 | GM2 Gangl IgM Ser Ql Line blot | Anti-GM2 IgM | IgM klasės antikūnai prieš gangliozidus GM2 | ISRK | AUTO-SERO |  | VenBl | S | IB | N | N | 0 | Pakeitimas
Darbo grupės nutarimu | 89522-7 | GM3 IgG Ser Ql Line blot | Anti-GM3 IgG | IgG klasės antikūnai prieš gangliozidus GM3 | ISRK | AUTO-SERO |  | VenBl | S | IB | N | N | 0 | Pakeitimas
Darbo grupės nutarimu | 89510-2 | GM3 IgM Ser Ql Line blot | Anti-GM3 IgM | IgM klasės antikūnai prieš gangliozidus GM3 | ISRK | AUTO-SERO |  | VenBl | S | IB | N | N | 0 | Pakeitimas
Darbo grupės nutarimu | 56741-2 | GQ1b Gangl IgG Ser Ql IB | Anti-GQ1b IgG | IgG klasės antikūnai prieš gangliozidus Gq1b | ISRK | AUTO-SERO |  | VenBl | S | IB | N | N | 0 | Pakeitimas
Darbo grupės nutarimu | 56742-0 | GQ1b Gangl IgM Ser Ql IB | Anti-GQ1b IgM | IgM klasės antikūnai prieš gangliozidus Gq1b | ISRK | AUTO-SERO |  | VenBl | S | IB | N | N | 0 | Pakeitimas
Darbo grupės nutarimu | 89523-5 | GT1b Ganlg IgG Ser Ql Line blot | Anti-GT1b IgG | IgG klasės antikūnai prieš gangliozidus GT1b | ISRK | AUTO-SERO |  | VenBl | S | IB | N | N | 0 | Pakeitimas
Darbo grupės nutarimu | 89515-1 | GT1b Ganlg IgM Ser Ql Line blot | Anti-GT1b IgM | IgM klasės antikūnai prieš gangliozidus GT1b | ISRK | AUTO-SERO |  | VenBl | S | IB | N | N | 0 | Pakeitimas
Darbo grupės nutarimu | 82415-1 | Ha Ab Ser Ql Line blot | Anti-Ha | Antikūnai prieš Ha (aminoacil-tRNA sintetazės-tirosyl) baltymą | ISRK | AUTO-SERO |  | VenBl | S | IB | N | N | 0 | Pakeitimas
Darbo grupės nutarimu | 56717-2 | Histone Ab Ser Ql IB | Anti-histonai | Antikūnai prieš histonus | ISRK | AUTO-SERO |  | VenBl | S | IB | N | N | 0 | Pakeitimas
Darbo grupės nutarimu | 82389-8 | HMGCR Ab Ser Ql Line blot | anti-HMGCR | Antikūnai prieš 3-hidroksi-3-metilglutaril-koenzimo A reduktazę | ISRK | AUTO-SERO |  | VenBl | S | IB | N | N | 0 | Pakeitimas
Darbo grupės nutarimu | 94389-4 | Hu1 IgG Ser Ql Line blot | Anti-Hu1 (ANNA-1) | IgG klasės antikūnai prieš 1 tipo neuronų branduolių baltymus | ISRK | AUTO-SERO |  | VenBl | S | IB | N | N | 0 | Pakeitimas
Darbo grupės nutarimu | 94387-8 | Hu2 IgG Ser Ql Line blot | Anti-Hu2/Ri (ANNA-2) | IgG klasės antikūnai prieš 2 tipo neuronų branduolių baltymus | ISRK | AUTO-SERO |  | VenBl | S | IB | N | N | 0 | Pakeitimas
Darbo grupės nutarimu | 82418-5 | hUBF Ab Ser Ql Line blot | Anti-hUBF (NOR90) | Antikūnai prieš žmogaus pradinį surišimo faktorių | ISRK | AUTO-SERO |  | VenBl | S | IB | N | N | 0 | Pakeitimas
Darbo grupės nutarimu | 89508-6 | IF Ab Ser Ql Line blot | Anti-IF | Antikūnai prieš vidinį faktorių | ISRK | AUTO-SERO |  | VenBl | S | IB | N | T | 0 | Pakeitimas
Darbo grupės nutarimu | 82422-7 | Ks Ab Ser Ql Line blot | Anti-Ks | Antikūnai prieš Ks (aminoacil-tRNA sintetazės-asparaginyl) baltymą | ISRK | AUTO-SERO |  | VenBl | S | IB | N | N | 0 | Pakeitimas
Darbo grupės nutarimu | 82919-2 | Ku IgG Ser Ql Line blot | Anti-Ku | IgG klasės antikūnai prieš Ku komplekso (70kDa ir 80kDa) DNR surišantį nehistoninį baltymą | ISRK | AUTO-SERO |  | VenBl | S | IB | N | N | 0 | Pakeitimas
Darbo grupės nutarimu | 82921-8 | Liver Cytosol IgG Ser Ql Line blot | Anti-LC-1 | IgG klasės antikūnai prieš kepenų citozolį | ISRK | AUTO-SERO |  | VenBl | S | IB | N | N | 0 | Pakeitimas
Darbo grupės nutarimu | 56760-2 | LKM Ab Ser Ql IB | Anti-LKM | Antikūnai prieš kepenų ir inkstų mikrosomas | ISRK | AUTO-SERO |  | VenBl | S | IB | N | T | 0 | Pakeitimas
Darbo grupės nutarimu | 59072-9 | LKM-1 Ab Ser Ql IB | Anti-LKM-1 | Antikūnai prieš kepenų ir inkstų mikrosomas | ISRK | AUTO-SERO |  | VenBl | S | IB | N | N | 0 | Pakeitimas
Darbo grupės nutarimu | 81727-0 | M2-3E Ab Ser Ql Line blot | Anti-M2-3E | Antikūnai prieš mitochondrijų subvienetą M2-3E | ISRK | AUTO-SERO |  | VenBl | S | IB | N | N | 0 | Pakeitimas
Darbo grupės nutarimu | 82423-5 | Ma+Ta Ab Ser Ql Line blot | Anti-PNMA2 (Ma2/Ta) | Antikūnai prieš neuronų branduolių baltymus (Ma2/Ta, 40 kDa) | ISRK | AUTO-SERO |  | VenBl | S | IB | N | N | 0 | Pakeitimas
Darbo grupės nutarimu | 82424-3 | MDA5 Ab Ser Ql Line blot | Anti-MDA5 (IFIH1) | Antikūnai prieš su melanomos diferenciacija susijusį geną 5 (interferono indukuotą helikazės C1 domeną) | ISRK | AUTO-SERO |  | VenBl | S | IB | N | N | 0 | Pakeitimas
Darbo grupės nutarimu | 82997-8 | Mi-2 alpha IgG Ser Ql Line blot | Anti-Mi-2α (CHD3) | IgG klasės antikūnai prieš branduolio helikazės izoformą Mi-2α | ISRK | AUTO-SERO |  | VenBl | S | IB | N | N | 0 | Pakeitimas
Darbo grupės nutarimu | 82996-0 | Mi-2 beta IgG Ser Ql Line blot | Anti-Mi-2β (CHD4) | IgG klasės antikūnai prieš branduolio helikazės izoformą Mi-2β | ISRK | AUTO-SERO |  | VenBl | S | IB | N | N | 0 | Pakeitimas
Darbo grupės nutarimu | 89507-8 | Myeloperoxidase Ab Ser Ql Line blot | Anti-MPO | Antikūnai prieš mieloperoksidazę | ISRK | AUTO-SERO |  | VenBl | S | IB | N | N | 0 | Pakeitimas
Darbo grupės nutarimu | 81771-8 | Myeloperoxidase IgG Ser Ql IB | Anti-MPO | IgG klasės antikūnai prieš mieloperoksidazę | ISRK | AUTO-SERO |  | VenBl | S | IB | N | T | 0 | Pakeitimas
Darbo grupės nutarimu | 56735-4 | Mitochondria M2 Ab Ser Ql IB | Anti-M2 | Antikūnai prieš mitochondrijų subvienetą M2 | ISRK | AUTO-SERO |  | VenBl | S | IB | N | N | 0 | Pakeitimas
Darbo grupės nutarimu | 82928-3 | Mitochondria M2 IgG Ser Ql Line blot | AMA M2 | IgG klasės antikūnai prieš mitochondrijų subvienetą M2 | ISRK | AUTO-SERO |  | VenBl | S | IB | N | N | 0 | Pakeitimas
Darbo grupės nutarimu | 82426-8 | Mj Ab Ser Ql Line blot | Anti-NXP2 (MJ-p140-MU, MORC3) | Antikūnai prieš mikrorichidijų šeimos CW tipo cinko atšaką 3 | ISRK | AUTO-SERO |  | VenBl | S | IB | N | N | 0 | Pakeitimas
Darbo grupės nutarimu | 82931-7 | Nucl pore prot gp210 IgG Ser Ql Line blot | Anti-gp210 | IgG klasės antikūnai prieš branduolio porų glikoproteiną-210 | ISRK | AUTO-SERO |  | VenBl | S | IB | N | N | 0 | Pakeitimas
Darbo grupės nutarimu | 89506-0 | Nucleosome Ab Ser Ql Line blot | Anti-nukleosomos | Antikūnai prieš nukleosomas | ISRK | AUTO-SERO |  | VenBl | S | IB | N | N | 0 | Pakeitimas
Darbo grupės nutarimu | 83137-0 | OJ IgG Ser Ql Line blot | Anti-OJ | IgG klasės antikūnai prieš izoleucil-tRNR sintetazę OJ | ISRK | AUTO-SERO |  | VenBl | S | IB | N | N | 0 | Pakeitimas
Darbo grupės nutarimu | 94271-4 | PCA-1 IgG Ser Ql Line blot | Anti-Yo (PCA-1) | IgG klasės antikūnai prieš Purkinje ląstelių citoplazmos 1 tipo antigenus | ISRK | AUTO-SERO |  | VenBl | S | IB | N | N | 0 | Pakeitimas
Darbo grupės nutarimu | 82999-4 | PCA-Tr IgG SerPl Ql Line blot | Anti-PCA-Tr/DNER | Antikūnai prieš Purkinje ląstelių citoplazmos Tr tipo antigenus | ISRK | AUTO-SERO |  | VenBl | S, P | IB | N | N | 0 | Pakeitimas
Darbo grupės nutarimu | 82432-6 | PDGFR Ab Ser Ql Line blot | Anti-PDGFR | Antikūnai prieš trombocitų kilmės augimo faktoriaus receptorius | ISRK | AUTO-SERO |  | VenBl | S | IB | N | N | 0 | Pakeitimas
Darbo grupės nutarimu | 56745-3 | PL12 Ab Ser Ql IB | Anti-PL-12 | Antikūnai prieš alanil-tRNR sintetazę PL-12 | ISRK | AUTO-SERO |  | VenBl | S | IB | N | N | 0 | Pakeitimas
Darbo grupės nutarimu | 56744-6 | PL7 Ab Ser Ql IB | Anti-PL-7 | Antikūnai prieš treonil-tRNR sintetazę PL-7 | ISRK | AUTO-SERO |  | VenBl | S | IB | N | N | 0 | Pakeitimas
Darbo grupės nutarimu | 82926-7 | PLA2R IgG Ser Ql Line blot | Anti-PLA2R | IgG klasės antikūnai prieš fosfolipazės receptorių A2 | ISRK | AUTO-SERO |  | VenBl | S | IB | N | T | 0 | Pakeitimas
Darbo grupės nutarimu | 81732-0 | PM/SCL-100 Ab Ser Ql Line blot | Anti-PM-Scl100 | Antikūnai prieš branduolėlių grūdėtos dalies ir nukleoplazmos egzoribonukleazės PM-Scl 100 kD baltymą | ISRK | AUTO-SERO |  | VenBl | S | IB | N | N | 0 | Pakeitimas
Darbo grupės nutarimu | 82923-4 | PML IgG Ser Ql Line blot | Anti-PML | IgG klasės antikūnai prieš promielocitinės leukemijos baltymą | ISRK | AUTO-SERO |  | VenBl | S | IB | N | N | 0 | Pakeitimas
Darbo grupės nutarimu | 81733-8 | PM-SCL75 Ab Ser Ql Line blot | Anti-PM-Scl75 | Antikūnai prieš branduolėlių grūdėtos dalies ir nukleoplazmos egzoribonukleazės PM-Scl 75 kD baltymą | ISRK | AUTO-SERO |  | VenBl | S | IB | N | N | 0 | Pakeitimas
Darbo grupės nutarimu | 89505-2 | Proteinase3 Ab Ser Ql Line blot | Anti-PR3 | Antikūnai prieš proteinazę 3 | ISRK | AUTO-SERO |  | VenBl | S | IB | N | N | 0 | Pakeitimas
Darbo grupės nutarimu | 83003-4 | Recoverin IgG SerPl Ql Line blot | Anti-rekoverinas | IgG klasės antikūnai prieš tinklainės fotoreceptorių baltymą rekoveriną | ISRK | AUTO-SERO |  | VenBl | S, P | IB | N | N | 0 | Pakeitimas
Darbo grupės nutarimu | 56732-1 | Ribosomal P Ab Ser Ql IB | Anti-Rib-P | Antikūnai prieš ribosomų P baltymą | ISRK | AUTO-SERO |  | VenBl | S | IB | N | N | 0 | Pakeitimas
Darbo grupės nutarimu | 81737-9 | RNAp III RP11 Ab Ser Ql Line blot | Anti-RP11 | Antikūnai prieš RNR polimerazę III RP11 | ISRK | AUTO-SERO |  | VenBl | S | IB | N | N | 0 | Pakeitimas
Darbo grupės nutarimu | 81738-7 | RNAp III RP155 Ab Ser Ql Line blot | Anti-RP155 | Antikūnai prieš RNR polimerazę III RP155 | ISRK | AUTO-SERO |  | VenBl | S | IB | N | N | 0 | Pakeitimas
Darbo grupės nutarimu | 82440-9 | SAE1 Ab Ser Ql Line blot | Anti-SAE1 (SUMO-1) | Antikūnai prieš SUMO-1 aktyvuojančio fermento A subvieneto (40 kDa) baltymą | ISRK | AUTO-SERO |  | VenBl | S | IB | N | N | 0 | Pakeitimas
Darbo grupės nutarimu | 82442-5 | SAE2 Ab Ser Ql Line blot | Anti-SAE2 (SUMO-1) | Antikūnai prieš SUMO-1 aktyvuojančio fermento B subvieneto (90 kDa) baltymą | ISRK | AUTO-SERO |  | VenBl | S | IB | N | N | 0 | Pakeitimas
Darbo grupės nutarimu | 89520-1 | SMA Ab Ser Ql Line blot | ASMA | Antikūnai prieš lygiųjų raumenų antigenus | ISRK | AUTO-SERO |  | VenBl | S | IB | N | T | 0 | Pakeitimas
Darbo grupės nutarimu | 56722-2 | Soluble liver Ab Ser Ql IB | Anti-SLA/LP | Antikūnai prieš tirpų kepenų antigeną | ISRK | AUTO-SERO |  | VenBl | S | IB | N | T | 0 | Pakeitimas
Darbo grupės nutarimu | 78433-0 | Soluble liver IgG Ser Ql Line blot | Anti-SLA/LP | IgG klasės antikūnai prieš tirpų kepenų antigeną | ISRK | AUTO-SERO |  | VenBl | S | IB | N | N | 0 | Pakeitimas
Darbo grupės nutarimu | 56754-5 | sp100 Ab Ser Ql IB | Anti-Sp100 | Antikūnai prieš branduolio granulių baltymą | ISRK | AUTO-SERO |  | VenBl | S | IB | N | T | 0 | Pakeitimas
Darbo grupės nutarimu | 82932-5 | sp100 IgG Ser Ql Line blot | Anti-Sp100 | IgG klasės antikūnai prieš branduolio granulių baltymą | ISRK | AUTO-SERO |  | VenBl | S | IB | N | N | 0 | Pakeitimas
Darbo grupės nutarimu | 82936-6 | SRP IgG Ser Ql Line blot | Anti-SRP | IgG klasės antikūnai prieš signalo atpažinimo ribonukleoproteinų kompleksą | ISRK | AUTO-SERO |  | VenBl | S | IB | N | N | 0 | Pakeitimas
Darbo grupės nutarimu | 81743-7 | Th-To Ab Ser Ql Line blot | Anti-Th/To | Antikūnai prieš Th-To | ISRK | AUTO-SERO |  | VenBl | S | IB | N | N | 0 | Pakeitimas
Darbo grupės nutarimu | 82448-2 | TIF1-gamma Ab Ser Ql Line blot | Anti-TIF1γ | Antikūnai prieš transkripcijos tarpinį faktorių 1-gama | ISRK | AUTO-SERO |  | VenBl | S | IB | N | N | 0 | Pakeitimas
Darbo grupės nutarimu | 82449-0 | Titin Ab Ser Ql Line blot | Anti-titinas | Antikūnai prieš skersaruožių raumenų intraląstelinį filamentinį baltymą titiną | ISRK | AUTO-SERO |  | VenBl | S | IB | N | N | 0 | Pakeitimas
Darbo grupės nutarimu | 83002-6 | Zic4 IgG SerPl Ql Line blot | Anti-Zic4 | Antikūnai prieš Zic4 baltymą | ISRK | AUTO-SERO |  | VenBl | S, P | IB | N | N | 0 | Pakeitimas
Darbo grupės nutarimu | 82453-2 | Zo Ab Ser Ql Line blot | Anti-Zo | Antikūnai prieš Zo (aminoacil-tRNA sintetazės-phenylalanyl) baltymą | ISRK | AUTO-SERO |  | VenBl | S | IB | N | N | 0 | Pakeitimas
Darbo grupės nutarimu | 21419-7 | ANCA Ab pattern Ser IF-Imp | ANCA | Antikūnai prieš neutrofilų citoplazmos antigenus | TEKSTAS | AUTO-SERO |  | VenBl | S | IIF | N | N | 0 | Pakeitimas
Darbo grupės nutarimu | 54148-2 | Auto Ab Ser HEp2 subst-Imp | ANA | Antikūnai prieš branduolio antigenus | TEKSTAS | AUTO-SERO |  | VenBl | S | IIF | N | T | 0 | Pakeitimas
Darbo grupės nutarimu | 54147-4 | Auto Ab Ser Rat liv+stom+kid-Imp | ASMA/LKM | Antikūnai prieš lygiųjų raumenų antigenus ir kepenų-inkstų mikrosomas | TEKSTAS | AUTO-SERO |  | VenBl | S | IIF | N | N | 0 | Pakeitimas
Darbo grupės nutarimu | 63566-4 | BM Ab pattern Ser IF-Imp | Anti-BM | Antikūnai prieš pamatinės membranos antigenus | TEKSTAS | AUTO-SERO |  | VenBl | S | IIF | N | N | 0 | Pakeitimas
Darbo grupės nutarimu | 73552-2 | Drug ind plt Ab SerPl-Imp | Ind-Anti-Plat | Vaistų indukuoti antikūnai prieš trombocitus | TEKSTAS | AUTO-SERO |  | VenBl | S, P | IA | N | T | 0 | Pakeitimas
Darbo grupės nutarimu | 58458-1 | Mitochondria Ab pattern Ser IF-Imp | AMA | Antikūnai prieš mitochondrijas | TEKSTAS | AUTO-SERO |  | VenBl | S | IIF | N | T | 0 | Pakeitimas
Darbo grupės nutarimu | 25499-5 | Adrenal cortex Ab Titr Ser IF | Anti-ADR-Cor | Antikūnai prieš antinksčių žievinę dalį | KIEKYBINIS | AUTO-SERO | {titer} | VenBl | S | IIF | N | T | 0 | Pakeitimas
Darbo grupės nutarimu | 96316-5 | AMPAR 1+2 IgG Titr Ser CBA IFA | Anti-AMPA1/2 | IgG klasės antikūnai prieš glutamato receptorius (AMPA1 ir 2 tipo) | KIEKYBINIS | AUTO-SERO | {titer} | VenBl | S | IIF | N | N | 0 | Pakeitimas
Darbo grupės nutarimu | 5048-4 | ANA Titr Ser IF | ANA | Antikūnai prieš branduolio antigenus | KIEKYBINIS | AUTO-SERO | {titer} | VenBl | S | IIF | N | T | 0 | Pakeitimas
Darbo grupės nutarimu | 51924-9 | ANCA Ab Titr Ser IF | ANCA | Antikūnai prieš neutrofilų citoplazmos antigenus | KIEKYBINIS | AUTO-SERO | {titer} | VenBl | S | IIF | N | N | 0 | Pakeitimas
Darbo grupės nutarimu | 95273-9 | AQP4 H2O channel IgG Titr Ser CBA IFA | Anti-AQP-4 (NMO) | IgG klasės antikūnai prieš vandens kanalo akvaporiną-4 (vandens kanalo glikano baltymų kompleksas) | KIEKYBINIS | AUTO-SERO | {titer} | VenBl | S | IIF | N | N | 0 | Pakeitimas
Darbo grupės nutarimu | 5371-0 | ASO Ab Titr Ser LA | ASO titras | Antikūnų prieš streptoliziną O titras | KIEKYBINIS | INF-SER | {titer} | VenBl | S | LA | N | T | 0 | Pakeitimas
Darbo grupės nutarimu | 53012-1 | Atyp ANCA Titr Ser IF | aANCA | Antikūnai prieš neutrofilų citoplazmos antigenus | KIEKYBINIS | AUTO-SERO | {titer} | VenBl | S | IIF | N | N | 0 | Pakeitimas
Darbo grupės nutarimu | 79157-4 | CA 1h p Inc Titr Ser 22 deg C inc | CA | Šalčio agliutininai | KIEKYBINIS | AUTO-SERO | {titer} | VenBl | S | HA | N | T | 0 | Pakeitimas
Darbo grupės nutarimu | 79158-2 | CA 1h p Inc Titr Ser 4 deg C inc | CA | Šalčio agliutininai | KIEKYBINIS | AUTO-SERO | {titer} | VenBl | S | HA | N | T | 0 | Pakeitimas
Darbo grupės nutarimu | 79156-6 | CA 1h p Inc Titr Ser Inc | CA | Šalčio agliutininai | KIEKYBINIS | AUTO-SERO | {titer} | VenBl | S | HA | N | T | 0 | Pakeitimas
Darbo grupės nutarimu | 79159-0 | CA 24H p inc Titr Ser 4 deg C inc | CA | Šalčio agliutininai | KIEKYBINIS | AUTO-SERO | {titer} | VenBl | S | HA | N | T | 0 | Pakeitimas
Darbo grupės nutarimu | 14658-9 | CA Titr SerPl | CA | Šalčio agliutininai | KIEKYBINIS | AUTO-SERO | {titer} | VenBl | S, P | HA | N | T | 0 | Pakeitimas
Darbo grupės nutarimu | 14277-8 | c-ANCA Titr Ser IF | cANCA | Antikūnai prieš neutrofilų citoplazmos antigenus | KIEKYBINIS | AUTO-SERO | {titer} | VenBl | S | IIF | N | N | 0 | Pakeitimas
Darbo grupės nutarimu | 34404-4 | Cytoskeleton Ab Titr Ser IF | Anti-citoskeletas | Antikūnai prieš citoskeleto antigenus | KIEKYBINIS | AUTO-SERO | {titer} | VenBl | S | IIF | N | T | 0 | Pakeitimas
Darbo grupės nutarimu | 71368-5 | Desmosome IgG Titr Ser IF | Anti-Desmosomos | IgG klasės antikūnai prieš desmosomas | KIEKYBINIS | AUTO-SERO | {titer} | VenBl | S | IIF | N | N | 0 | Pakeitimas
Darbo grupės nutarimu | 95599-7 | DPPX Ab Titr Ser CBA IFA | Anti-DPPX | Antikūnai prieš į dipeptidil aminopeptidazę panašų baltymą 6 (DPPX) | KIEKYBINIS | AUTO-SERO | {titer} | VenBl | S | IIF | N | N | 0 | Pakeitimas
Darbo grupės nutarimu | 25399-7 | Endomysium Ab Titr Ser IF | EMA | Antikūnai prieš endomiziumą | KIEKYBINIS | AUTO-SERO | {titer} | VenBl | S | IIF | N | N | 0 | Pakeitimas
Darbo grupės nutarimu | 27038-9 | Endomysium IgA Titr Ser IF | EMA IgA | IgA klasės antikūnai prieš endomiziumą | KIEKYBINIS | AUTO-SERO | {titer} | VenBl | S | IIF | N | N | 0 | Pakeitimas
Darbo grupės nutarimu | 51699-7 | Endomysium IgG Titr Ser IF | EMA IgG | IgG klasės antikūnai prieš endomiziumą | KIEKYBINIS | AUTO-SERO | {titer} | VenBl | S | IIF | N | N | 0 | Pakeitimas
Darbo grupės nutarimu | 95602-9 | GABABR Ab Titr Ser CBA IFA | Anti-GABAB | Antikūnai prieš GABA B receptorius | KIEKYBINIS | AUTO-SERO | {titer} | VenBl | S | IIF | N | N | 0 | Pakeitimas
Darbo grupės nutarimu | 53259-8 | GBM Ab Titr Ser IF | Anti-GBM | Antikūnai prieš pamatinę glomerulų membraną | KIEKYBINIS | AUTO-SERO | {titer} | VenBl | S | IIF | N | N | 0 | Pakeitimas
Darbo grupės nutarimu | 59390-5 | Hu Ab Titr Ser IF | Anti-Hu (ANNA) | Antikūnai prieš neuronų branduolių baltymus | KIEKYBINIS | AUTO-SERO | {titer} | VenBl | S | IIF | N | N | 0 | Pakeitimas
Darbo grupės nutarimu | 96477-5 | IgLON5 IgG Titr Ser IF | Anti-IgLON5 | IgG klasės antikūnai prieš IgLON5 | KIEKYBINIS | AUTO-SERO | {titer} | VenBl | S | IIF | N | N | 0 | Pakeitimas
Darbo grupės nutarimu | 32636-3 | Islet Cell512 Ab Titr Ser | Anti-IA2 | Antikūnai prieš tirozino fosfatazę (kasos salelių ląstelių antigeną 512) | KIEKYBINIS | AUTO-SERO | {titer} | VenBl | S | IA | N | T | 0 | Pakeitimas
Darbo grupės nutarimu | 95601-1 | LGI1 Ab Titr Ser CBA IFA | Anti-LGI1 | Antikūnai prieš LGI1 baltymus | KIEKYBINIS | AUTO-SERO | {titer} | VenBl | S | IIF | N | N | 0 | Pakeitimas
Darbo grupės nutarimu | 63395-8 | Liver Cytosol Ab Titr Ser IF | Anti-LC-1 | Antikūnai prieš kepenų citozolį | KIEKYBINIS | AUTO-SERO | {titer} | VenBl | S | IIF | N | N | 0 | Pakeitimas
Darbo grupės nutarimu | 9838-4 | LKM Ab Titr Ser IF | Anti-LKM | Antikūnai prieš inkstų / kepenų mikrosomas | KIEKYBINIS | AUTO-SERO | {titer} | VenBl | S | IIF | N | N | 0 | Pakeitimas
Darbo grupės nutarimu | 57434-3 | LKM-1 Ab Titr Ser IF | Anti-LKM-1 | Antikūnai prieš kepenų ir inkstų mikrosomas | KIEKYBINIS | AUTO-SERO | {titer} | VenBl | S | IA | N | T | 0 | Pakeitimas
Darbo grupės nutarimu | 56629-9 | Myelin Ab Titr Ser IF | Anti-Mielinas | Antikūnai prieš mieliną | KIEKYBINIS | AUTO-SERO | {titer} | VenBl | S | IIF | N | N | 0 | Pakeitimas
Darbo grupės nutarimu | 51801-9 | Myeloperoxidase Ab Titr Ser IF | Anti-MPO | Antikūnai prieš mieloperoksidazę | KIEKYBINIS | AUTO-SERO | {titer} | VenBl | S | IIF | N | N | 0 | Pakeitimas
Darbo grupės nutarimu | 56633-1 | Myocardium Ab Titr Ser IF | Anti-CARD | Antikūnai prieš miokardą | KIEKYBINIS | AUTO-SERO | {titer} | VenBl | S | IIF | N | N | 0 | Pakeitimas
Darbo grupės nutarimu | 5247-2 | Mitochondria Ab Titr Ser IF | AMA | Antikūnai prieš mitochondrijas | KIEKYBINIS | AUTO-SERO | {titer} | VenBl | S | IIF | N | N | 0 | Pakeitimas
Darbo grupės nutarimu | 51794-6 | Mitochondria M2 Ab Titr Ser IF | Anti-M2 | Antikūnai prieš mitochondrijų subvienetą M2 | KIEKYBINIS | AUTO-SERO | {titer} | VenBl | S | IIF | N | N | 0 | Pakeitimas
Darbo grupės nutarimu | 91544-7 | MOG Ab Titr Ser CBA IFA | Anti-MOG | Antikūnai prieš mielino oligodendrocitų glikoproteiną (mielininio dangalo ląstelių membranos baltymas) | KIEKYBINIS | AUTO-SERO | {titer} | VenBl | S | IIF | N | N | 0 | Pakeitimas
Darbo grupės nutarimu | 26729-4 | Ovary IgG Titr Ser IF | Anti-OV | IgG klasės antikūnai prieš kiaušides | KIEKYBINIS | AUTO-SERO | {titer} | VenBl | S | IIF | N | T | 0 | Pakeitimas
Darbo grupės nutarimu | 49503-6 | p-ANCA atypical Titr Ser IF | aANCA | Antikūnai prieš neutrofilų citoplazmos antigenus | KIEKYBINIS | AUTO-SERO | {titer} | VenBl | S | IIF | N | N | 0 | Pakeitimas
Darbo grupės nutarimu | 14278-6 | p-ANCA Titr Ser IF | pANCA | Antikūnai prieš neutrofilų citoplazmos antigenus | KIEKYBINIS | AUTO-SERO | {titer} | VenBl | S | IIF | N | N | 0 | Pakeitimas
Darbo grupės nutarimu | 94702-8 | PCA-1 Ab Titr Ser IF | Anti-Yo (PCA-1) | Antikūnai prieš Purkinje ląstelių citoplazmos 1 tipo antigenus | KIEKYBINIS | AUTO-SERO | {titer} | VenBl | S | IIF | N | N | 0 | Pakeitimas
Darbo grupės nutarimu | 81201-6 | PLA2R IgG Titr Ser IF | Anti-PLA2R | IgG klasės antikūnai prieš fosfolipazės receptorių A2 | KIEKYBINIS | AUTO-SERO | {titer} | VenBl | S | IIF | N | N | 0 | Pakeitimas
Darbo grupės nutarimu | 51722-7 | Reticulin Ab Titr Ser IF | Anti-Retikulinas | Antikūnai prieš retikuliną | KIEKYBINIS | AUTO-SERO | {titer} | VenBl | S | IIF | N | T | 0 | Pakeitimas
Darbo grupės nutarimu | 5299-3 | Rheumatoid fact Titr Ser LA | RF | Reumatoidinis faktorius | KIEKYBINIS | AUTO-SERO | {titer} | VenBl | S | LA | N | T | 0 | Pakeitimas
Darbo grupės nutarimu | 53021-2 | Salivary Gland Ab Titr Ser IF | Anti-SP | Antikūnai prieš seilių liaukas | KIEKYBINIS | AUTO-SERO | {titer} | VenBl | S | IIF | N | T | 0 | Pakeitimas
Darbo grupės nutarimu | 5358-7 | Smooth muscle Ab Titr Ser IF | ASMA | Antikūnai prieš lygiųjų raumenų antigenus | KIEKYBINIS | AUTO-SERO | {titer} | VenBl | S | IIF | N | N | 0 | Pakeitimas
Darbo grupės nutarimu | 5372-8 | Stria Mus Ab Titr Ser IF | Anti-Stria Mus | Antikūnai prieš skersaruožius raumenis | KIEKYBINIS | AUTO-SERO | {titer} | VenBl | S | IIF | N | N | 0 | Pakeitimas
Darbo grupės nutarimu | 57661-1 | TBM Ab Titr Ser IF | Anti-TBM | Antikūnai prieš kanalėlių pamatinę membraną | KIEKYBINIS | AUTO-SERO | {titer} | VenBl | S | IIF | N | T | 0 | Pakeitimas
Darbo grupės nutarimu | 38504-7 | Thyroglob Ab Titr Ser IF | Anti-TG | Antikūnai prieš tiroglobuliną | KIEKYBINIS | AUTO-SERO | {titer} | VenBl | S | IIF | N | T | 0 | Pakeitimas
Darbo grupės nutarimu | 93689-8 | THSD7A IgG Titr SerPl CBA IFA | Anti-THSD7A | IgG klasės antikūnai prieš pirmo tipo trombospondino domeną turintį baltymą 7A | KIEKYBINIS | AUTO-SERO | {titer} | VenBl | S,P | IIF | N | N | 0 | Pakeitimas
Darbo grupės nutarimu | 54929-5 | tTG Ab Titr Ser IF | Anti-tTG | Antikūnai prieš audinių transgliutaminazę | KIEKYBINIS | AUTO-SERO | {titer} | VenBl | S | IIF | N | T | 0 | Pakeitimas
Darbo grupės nutarimu | 54012-0 | Vimentin Ab Titr Ser IF | Anti-vimentinas | Antikūnai prieš vimentiną | KIEKYBINIS | AUTO-SERO | {titer} | VenBl | S | IIF | N | T | 0 | Pakeitimas
Darbo grupės nutarimu | 54014-6 | Vinculin Ab Titr Ser IF | Anti-vinkulinas | Antikūnai prieš vinkuliną | KIEKYBINIS | AUTO-SERO | {titer} | VenBl | S | IIF | N | T | 0 | Pakeitimas
Darbo grupės nutarimu | XLT01230-5 | HLA Ab Pnl Ser | PRA | Limfocitotoksinių antikūnų prieš ŽLA tyrimas | PANEL | TRANSP |  | VenBl | S | CDC | T | T | 0 | Pakeitimas
Darbo grupės nutarimu | XLT01231-3 | HLA class I + II IgG Pnl SerPl IA | ŽLA I ir II klasė LMX | IgG klasės antikūnų prieš ŽLA (I ir II klasės) nustatymas | PANEL | TRANSP |  | VenBl | S | FC-MICROSPHERE | T | T | 0 | Pakeitimas
Darbo grupės nutarimu | XLT01232-1 | HLA class I IgG Pnl SerPl EIA | ŽLA I klasė LSA I | IgG klasės antikūnų prieš ŽLA (I klasės) specifiškumo nustatymas | PANEL | TRANSP |  | VenBl | S | FC-MICROSPHERE | T | T | 0 | Pakeitimas
Darbo grupės nutarimu | XLT01233-9 | HLA class II IgG Pnl EIA | ŽLA II klasė LSA II | IgG klasės antikūnų prieš ŽLA (II klasės) specifiškumo nustatymas | PANEL | TRANSP |  | VenBl | S | FC-MICROSPHERE | T | T | 0 | Pakeitimas
Darbo grupės nutarimu | 45153-4 | HLA Ab NFr Ser | PRA | Limfocitotoksinių antikūnų prieš ŽLA nustatymas | KIEKYBINIS | TRANSP | % | VenBl | S | CDC | N | N | 0 | Pakeitimas
Darbo grupės nutarimu | 46997-3 | Num HLA Ab cells tested | PRA | Ląstelių-taikinių skaičius nustatant antikūnus prieš ŽLA | KIEKYBINIS | TRANSP | {#} | VenBl | S | CDC | N | N | 0 | Pakeitimas
Darbo grupės nutarimu | 46996-5 | Num HLA Ab positive cells | PRA | Teigiamų (komplementu paveiktų) ląstelių-taikinių skaičius nustatant antikūnus prieš ŽLA | KIEKYBINIS | TRANSP | {#} | VenBl | S | CDC | N | N | 0 | Pakeitimas
Darbo grupės nutarimu | 72322-1 | HLA-A+B+C IgG SerPl Ql IA | LMX I klasė | IgG klasės antikūnų prieš ŽLA I klasės antigenus nustatymas | TNK | TRANSP |  | VenBl | S | FC-MICROSPHERE | T | N | 0 | Pakeitimas
Darbo grupės nutarimu | 72321-3 | HLA-DP+DQ+DR IgG Ser Ql IA | LMX II klasė | IgG klasės antikūnų prieš ŽLA II klasės antigenus nustatymas | TNK | TRANSP |  | VenBl | S | FC-MICROSPHERE | T | N | 0 | Pakeitimas
Darbo grupės nutarimu | 77641-9 | HLA-A IgG SerPl IA | LSA A | IgG klasės antikūnų prieš ŽLA-A specifiškumo nustatymas | TEKSTAS | TRANSP |  | VenBl | S | FC-MICROSPHERE | T | N | 0 | Pakeitimas
Darbo grupės nutarimu | 77642-7 | HLA-B IgG SerPl IA | LSA B | IgG klasės antikūnų prieš ŽLA-B specifiškumo nustatymas | TEKSTAS | TRANSP |  | VenBl | S | FC-MICROSPHERE | T | N | 0 | Pakeitimas
Darbo grupės nutarimu | 77643-5 | HLA-C IgG SerPl IA | LSA C | IgG klasės antikūnų prieš ŽLA-C specifiškumo nustatymas | TEKSTAS | TRANSP |  | VenBl | S | FC-MICROSPHERE | T | N | 0 | Pakeitimas
Darbo grupės nutarimu | 77644-3 | HLA-DP IgG SerPl IA | LSA DP | IgG klasės antikūnų prieš ŽLA-DP specifiškumo nustatymas | TEKSTAS | TRANSP |  | VenBl | S | FC-MICROSPHERE | T | N | 0 | Pakeitimas
Darbo grupės nutarimu | 77645-0 | HLA-DQ IgG SerPl IA | LSA DQ | IgG klasės antikūnų prieš ŽLA-DQ specifiškumo nustatymas | TEKSTAS | TRANSP |  | VenBl | S | FC-MICROSPHERE | T | N | 0 | Pakeitimas
Darbo grupės nutarimu | 77646-8 | HLA-DR IgG SerPl IA | LSA DR | IgG klasės antikūnų prieš ŽLA-DR specifiškumo nustatymas | TEKSTAS | TRANSP |  | VenBl | S | FC-MICROSPHERE | T | N | 0 | Pakeitimas
Darbo grupės nutarimu | 77640-1 | HLA class I + II IgG SerPl IA-Imp | Antikūnų prieš ŽLA tyrimo interpretacija | Antikūnų prieš ŽLA tyrimo interpretacija | TEKSTAS | TRANSP |  | VenBl | S | TXT | T | N | 0 | Pakeitimas
Darbo grupės nutarimu | 74409-4 | MICA IgG Ser | IgG MICA | IgG klasės antikūnų prieš MICA (angl. MHC class I polypeptide-related sequence A) nustatymas | TEKSTAS | AUTO-SERO |  | VenBl | S | FC-MICROSPHERE | T | T | 0 | Pakeitimas
Darbo grupės nutarimu | 72906-1 | HNA IgG Serum | IgG prieš neutrofilų antigenus | Antikūnų prieš žmogaus neutrofilų antigenus nustatymas mikrosferų srauto analizės metodu | TEKSTAS | TRANSP |  | VenBl | S | FC-MICROSPHERE | T | T | 0 | Pakeitimas
Darbo grupės nutarimu | 15400-5 | Platelet IgG Ser Ql | IgG prieš trombocitų antigenus | Antikūnų prieš žmogaus trombocitų antigenus nustatymas mikrosferų srauto analizės metodu | TEKSTAS | AUTO-SERO |  | VenBl | S | FC-MICROSPHERE | T | T | 0 | Pakeitimas
Darbo grupės nutarimu | 97997-1 | HPA+HLA Ab SerPlBld-Imp | IgG prieš neutrofilų ir ŽLA antigenus interpretacija | IgG prieš neutrofilų ir ŽLA antigenus interpretacija | TEKSTAS | TRANSP |  | VenBl | S | FC-MICROSPHERE | T | T | 0 | Pakeitimas
Darbo grupės nutarimu | 95270-5 | Platelet + HLA glycoprotein Ab Pnl Bld | IgG prieš trombocitų ir ŽLA antigenus | IgG prieš trombocitų ir ŽLA antigenus | TEKSTAS | AUTO-SERO |  | VenBl | S | FC-MICROSPHERE | T | T | 0 | Pakeitimas
Darbo grupės nutarimu | 57440-0 | Platelet Ab Ser Ql IF | Antikūnai prieš ŽTA imunofluorescentiniu metodu | Antikūnų prieš ŽTA nustatymas imunofluorescentiniu metodu | RNK | KRBAN |  | VenBl | S | DMICRO-IMM | T | T | 0 | Pakeitimas
Darbo grupės nutarimu | XLT01146-3 | Platelet Ab Ser Ql Mcsheres flow analysis | Antikūnai prieš ŽTA mikrosferų srauto analizės metodu | Antikūnų prieš ŽTA nustatymas mikrosferų srauto analizės metodu | TEKSTAS | KRBAN |  | VenBl | S | FC-MICROSPHERE | T | T | 0 | Pakeitimas
Darbo grupės nutarimu | XLT01147-1 | Plat Gp Ab Ser-aCnc | Antikūnų prieš trombocitų glikoproteinus nustatymas imunocheminiu metodu | Antikūnų prieš trombocitų glikoproteinus nustatymas imunocheminiu metodu | KIEKYBINIS | KRBAN | [IU]/mL | VenBl | S | IA | T | T | 0 | Pakeitimas
Darbo grupės nutarimu | XLT01148-9 | Plat Gp Ab Ser Ql Mcsheres flow analysis | Antikūnų prieš trombocitų glikoproteinus nustatymas mikrosferų srauto analizės metodu | Antikūnų prieš trombocitų glikoproteinus nustatymas mikrosferų srauto analizės metodu | TEKSTAS | KRBAN |  | VenBl | S | FC-MICROSPHERE | T | T | 0 | Pakeitimas
Darbo grupės nutarimu | 63479-0 | Plat Gp Ia/IIa Ab Ser Ql IA | Antikūnų prieš trombocitų Ia/IIa glikoproteinus nustatymas imuniniu metodu | Antikūnų prieš trombocitų Ia/IIa glikoproteinus nustatymas imuniniu metodu | RNK | KRBAN |  | VenBl | S | IA | T | T | 0 | Pakeitimas
Darbo grupės nutarimu | 50365-6 | Plat Gp IIb/IIIa Ab Ser Ql | Antikūnų prieš trombocitų IIb/IIIa glikoproteinus nustatymas imunocheminiu metodu | Antikūnų prieš trombocitų IIb/IIIa glikoproteinus nustatymas imunocheminiu metodu | RNK | KRBAN |  | VenBl | S | IA | T | T | 0 | Pakeitimas
Darbo grupės nutarimu | XLT01149-7 | Platelet IgG Ser Ql Mcsheres flow analysis | IgG prieš trombocitų antigenus, mikrosferų srauto analizės metodu | Antikūnų prieš žmogaus trombocitų antigenus IgG klasės nustatymas mikrosferų srauto analizės metodu | TEKSTAS | KRBAN |  | VenBl | S | FC-MICROSPHERE | T | T | 0 | Pakeitimas
Darbo grupės nutarimu | XLT01150-5 | HPA+HLA Ab Ser Ql Mcsheres flow analysis | Antikūnai prieš ŽTA ir prieš ŽLA, mikrosferų analizės metodu | Antikūnų prieš trombocitų antigenus ir prieš ŽLA nustatymas, mikrosferų analizės metodu | TEKSTAS | KRBAN |  | VenBl | S | FC-MICROSPHERE | T | T | 0 | Pakeitimas
Darbo grupės nutarimu | XLT00413-8 | Platelet Ab HLA Ab Scn Ser Ql Pnl | Antikūnai prieš ŽTA ir prieš ŽLA, atrankinis tyrimas, panelis | Antikūnų prieš trombocitų antigenus ir prieš ŽLA nustatymas, atrankinis tyrimas, panelis | PANEL | KRBAN |  | VenBl | S | SPIMM | N | T | 0 | Pakeitimas
Darbo grupės nutarimu | XLT01151-3 | HLA Ab Ser Ql | Antikūnai prieš ŽLA | Antikūnų prieš ŽLA nustatymas | RNK | KRBAN |  | VenBl | S | SPIMM | N | N | 0 | Pakeitimas
Darbo grupės nutarimu | XLT00414-6 | Platelet Ab HLA Ab Ser Ql Pnl | Antikūnų prieš trombocitų antigenus ir prieš ŽLA identifikavimas, panelis | Antikūnų prieš trombocitų antigenus ir prieš ŽLA identifikavimas, panelis | PANEL | KRBAN |  | VenBl | S | SPIMM | N | T | 0 | Pakeitimas
Darbo grupės nutarimu | XLT01152-1 | Platelet Antibodies Ser Ql | Antikūnų prieš ŽTA identifikavimas | Antikūnų prieš ŽTA identifikavimas | TEKSTAS | KRBAN |  | VenBl | S | SPIMM | N | N | 0 | Pakeitimas
Darbo grupės nutarimu | XLT01153-9 | HLA Antibodies Ser Ql | Antikūnų prieš ŽLA identifikavimas | Antikūnų prieš ŽLA identifikavimas | TEKSTAS | KRBAN |  | VenBl | S | SPIMM | N | N | 0 | Pakeitimas
Darbo grupės nutarimu | 5379-3 | Platelet Ab Ser-aCnc | Antikūnai prieš ŽTA imunocheminiu metodu | Antikūnų prieš ŽTA nustatymas imunocheminiu metodu | KIEKYBINIS | KRBAN | [IU]/mL | VenBl | S | IA | T | T | 0 | Pakeitimas
Darbo grupės nutarimu | 43302-9 | Plat Gp Ab Ser Ql IA | Antikūnų prieš trombocitų glikoproteinus nustatymas imuniniu metodu | Antikūnų prieš trombocitų glikoproteinus nustatymas imuniniu metodu | RNK | KRBAN |  | VenBl | S | IA | T | T | 0 | Pakeitimas
Darbo grupės nutarimu | 24375-8 | Platelet Ab Ser Ql | Antikūnai prieš ŽTA | Antikūnų prieš ŽTA nustatymas | RNK | KRBAN |  | VenBl | S | SPIMM | T | T | 0 | Pakeitimas
Darbo grupės nutarimu | 34977-9 | Platelet Gentyp Bld | Trombocitų genotipas | Žmogaus trombocitų genotipo nustatymas | TEKSTAS | KRBAN |  | VenBl | S | PCR | T | T | 0 | Pakeitimas
Darbo grupės nutarimu | 1761-6 | Aldolase SerPl-cCnc | Aldolazė | Aldolazė | KIEKYBINIS | BT-ENZ | U/L | VenBl | S, P | ENZYM | N | T | 0 | Pakeitimas
Darbo grupės nutarimu | 9654-5 | Sol Il2 Recep SerPl-aCnc | sIL2R | Tirpieji interleukino 2 receptoriai | KIEKYBINIS | BT-IL | kU/L | VenBl | S, P | IA | N | T | 0 | Pakeitimas
Darbo grupės nutarimu | 14719-9 | Ethanol SerPl-sCnc | Etanolis (mmol/l) | Etanolis (molinė koncentracija) | KIEKYBINIS | BT-ALC | mmol/L | VenBl | S, P | SPECPHOT, IA | N | T | 0 | Pakeitimas
Darbo grupės nutarimu | 5176-3 | H pylori IgG Ser IA-aCnc | Helicobacter pylori IgG (kiekybinis) | Kiekybinis IgG antikūnų prieš Helicobacter pylori nustatymas kraujo serume | KIEKYBINIS | INF-SER | k[IU]/L | VenBl | S | IA | T | T | 0 | Pakeitimas
Darbo grupės nutarimu | 83094-3 | Digoxin SerPl IA-sCnc | Digoksinas (imunocheminis, nmol/l) | Digoksinas imunocheminiu metodu (molinė koncentracija) | KIEKYBINIS | BT-MED | nmol/L | VenBl | S, P | IA | N | T | 0 | Pakeitimas
Darbo grupės nutarimu | XLT01703-1 | C peptide 2h p meal SerPl-sCnc | C peptidas, 2 val. po valgio | C peptidas, 2 val. po valgio | KIEKYBINIS | BT-CARB | pmol/L | VenBl | S, P | IA | N | T | 0 | Pakeitimas
Darbo grupės nutarimu | 81712-2 | F-actin Ab SerPl IB-aCnc | Anti-F-aktinas | Antikūnai prieš F-aktiną | ISRK | AUTO-SERO |  | VenBl | S | IB | N | N | 0 | Pakeitimas
Darbo grupės nutarimu | 46128-5 | tTG IgA Ser-aCnc | Anti-tTG IgA | IgA klasės antikūnai prieš audinių transgliutaminazę | KIEKYBINIS | AUTO-SERO | k[arb'U]/L | VenBl | S | IA | N | T | 0 | Pakeitimas
Darbo grupės nutarimu | 31418-7 | Heteroph Ab Ser Ql | Heterofiliniai antikūnai (kokybinis) | Kokybinis heterofilinių antikūnų nustatymas kraujo serume | ISRK | BT-OTH |  | VenBl | S | IA | N | T | 0 | Pakeitimas
Darbo grupės nutarimu | 25542-2 | T gondii IgM Ser Ql | Toxoplasma gondii IgM (kokybinis) | Kokybinis IgM klasės antikūnų prieš Toxoplasma gondii nustatymas kraujo serume | ISRK | INF-SER |  | VenBl | S | IA | N | T | 0 | Pakeitimas
Darbo grupės nutarimu | 106736-2 | CRP SerPlBld IA.rapid-mCnc | CRB (greitasis) | Greitasis C reaktyvaus baltymo nustatymas | KIEKYBINIS | BT-PROT | mg/L | VenBl | S,P | IA-RAPID | N | T | 1 | Pakeitimas
Darbo grupės nutarimu | 76399-5 | Troponin I SerPlBld Ql IA.rapid | cTnI kokybinis (greitasis) | Kokybinis greitasis širdies troponino I nustatymas | TNK | BT-CARDIO |  | VenBl, CapBl | S, P, CapBl | IA-RAPID | N | T | 1 | Pakeitimas
Darbo grupės nutarimu | 34548-8 | Sodium + Potassium Pnl SerPl-sCnc | Kalis ir natris | Kalis ir natris kraujo serume ar palzmoje | PANEL | BT-EL |  | VenBl | S, P | ISE | N | T | 0 | Pakeitimas
Darbo grupės nutarimu | XLT01845-0 | Sodium + Potassium + Chloride Pnl SerPl-sCnc | Kalis, natris ir chloridai | Kalis, natris ir chloridai kraujo serume ar plazmoje | PANEL | BT-EL |  | VenBl | S, P | ISE | N | T | 0 | Pakeitimas
Darbo grupės nutarimu | XLT01851-8 | Sodium + Potassium + Chloride + Ca-I Pnl SerPl-sCnc | Kalis, natris, chloridai ir jon. kalcis | Kalis, natris, chloridai ir jonizuotas kalcis kraujo serume ar plazmoje | PANEL | BT-EL |  | VenBl | S, P | ISE | N | T | 0 | Pakeitimas
Darbo grupės nutarimu | 90461-5 | HSV1+2 IgG Ser Ql IA | HSV 1/2 IgM (kokybinis) | Kokybinis IgM antikūnų prieš Herpes simplex 1/2 nustatymas kraujo serume | ISRK | INF-SER |  | VenBl | S | IA | N | T | 0 | Pakeitimas
Darbo grupės nutarimu | 40677-7 | T gondii IgG Ser Ql IA | Toxoplasma gondii IgG (kokybinis) | Kokybinis IgG klasės antikūnų prieš Toxoplasma gondii nustatymas kraujo serume | ISRK | INF-SER |  | VenBl | S | IA | N | T | 0 | Pakeitimas
Darbo grupės nutarimu | 95768-8 | Parathyrin.1-84 SerPl IA-sCnc | PTH (1-84) | Paratiroidinio hormono (1–84) koncentracija serume arba plazmoje imunocheminiu metodu | KIEKYBINIS | BT-ENDO | pmol/L | VenBl | S, P | IA | N | T | 0 | Pakeitimas
Darbo grupės nutarimu | 47255-5 | PINP Ser-mCnc | Prokolageno tipo I N‑galinis propeptidas (PINP) | Prokolageno tipo I N‑terminalinio propeptido (PINP) masės koncentracijos nustatymas serume | KIEKYBINIS | BT-OTH | ug/L | VenBl | S | IA | N | T | 0 | Pakeitimas
Darbo grupės nutarimu | XLT00065-6 | Gas Pnl BldA | Dujos ir pH arteriniame kraujyje | Kraujo dujų ir pH (rūgščių-šarmų pusiausvyros) tyrimas arteriniame kraujyje | PANEL | BT-GAS |  | ArtBl | ArtBl |  | N | T | 0 | Pakeitimas
Darbo grupės nutarimu | 2744-1 | pH BldA | pH (arterinis) | pH arteriniame kraujyje | KIEKYBINIS | BT-GAS | {#} | ArtBl | ArtBl | POT, AMP, ISE | N | N | 0 | Pakeitimas
Darbo grupės nutarimu | 33254-4 | pH temp adj BldA | pH(T) (arterinis) | pH arteriniame kraujyje, koreguotas pagal kūno temperatūrą | KIEKYBINIS | BT-GAS | {#} | ArtBl | ArtBl | CALC | N | N | 0 | Pakeitimas
Darbo grupės nutarimu | 2019-8 | pCO2 BldA | pCO2 (arterinis) | Dalinis anglies dioksido slėgis arteriniame kraujyje | KIEKYBINIS | BT-GAS | mm[Hg] | ArtBl | ArtBl | POT, AMP | N | N | 0 | Pakeitimas
Darbo grupės nutarimu | 32771-8 | pCO2 temp adj BldA | pCO2(T) (arterinis) | Dalinis anglies dioksido slėgis arteriniame kraujyje, koreguotas pagal kūno temperatūrą | KIEKYBINIS | BT-GAS | mm[Hg] | ArtBl | ArtBl | CALC | N | N | 0 | Pakeitimas
Darbo grupės nutarimu | 2703-7 | pO2 BldA | pO2 (arterinis) | Dalinis deguonies slėgis arteriniame kraujyje | KIEKYBINIS | BT-GAS | mm[Hg] | ArtBl | ArtBl | POT, AMP | N | N | 0 | Pakeitimas
Darbo grupės nutarimu | 19255-9 | pO2 temp adj BldA | pO2(T) (arterinis) | Dalinis deguonies slėgis arteriniame kraujyje, koreguotas pagal kūno temperatūrą | KIEKYBINIS | BT-GAS | mm[Hg] | ArtBl | ArtBl | CALC | N | N | 0 | Pakeitimas
Darbo grupės nutarimu | 1960-4 | HCO3 BldA-sCnc | HCO3 (arterinis) | Rūgštieji karbonatai (bikarbonatai) arteriniame kraujyje | KIEKYBINIS | BT-GAS | mmol/L | ArtBl | ArtBl | CALC, POT, AMP, SPECPHOT | N | N | 0 | Pakeitimas
Darbo grupės nutarimu | 19230-2 | HCO3 std BldA-sCnc | HCO3(std) (arterinis) | Standartiniai rūgštieji karbonatai (bikarbonatai) arteriniame kraujyje | KIEKYBINIS | BT-GAS | mmol/L | ArtBl | ArtBl | CALC, POT, AMP, SPECPHOT | N | N | 0 | Pakeitimas
Darbo grupės nutarimu | 1925-7 | Base excess BldA Calc-sCnc | ABE (arterinis) | Bazių perteklius arba stoka arteriniame kraujyje | KIEKYBINIS | BT-GAS | mmol/L | ArtBl | ArtBl | CALC | N | N | 0 | Pakeitimas
Darbo grupės nutarimu | 19235-1 | Base excess std BldA Calc-sCnc | SBE (arterinis) | Standartinis bazių perteklius arba stoka arteriniame kraujyje | KIEKYBINIS | BT-GAS | mmol/L | ArtBl | ArtBl | CALC | N | N | 0 | Pakeitimas
Darbo grupės nutarimu | XLT00066-4 | Gas+Oxy+Hgb Pnl BldA | Dujos, pH, oksimetrija ir Hb frakcijos arteriniame kraujyje | Kraujo dujų, pH, oksimetrijos rodiklių ir hemoglobino frakcijų tyrimas arteriniame kraujyje | PANEL | BT-GAS |  | ArtBl | ArtBl |  | N | T | 0 | Pakeitimas
Darbo grupės nutarimu | 2708-6 | SaO2 % BldA | sO2 (arterinis) | Įsotinimas deguonimi arteriniame kraujyje | KIEKYBINIS | BT-GAS | % | ArtBl | ArtBl | CALC | N | N | 0 | Pakeitimas
Darbo grupės nutarimu | 51733-4 | SaO2 % BldA from pO2 | sO2(pO2) (arterinis) | Įsotinimas deguonimi arteriniame kraujyje, apskaičiuotas iš dalinio deguonies slėgio | KIEKYBINIS | BT-GAS | % | ArtBl | ArtBl | CALC | N | N | 0 | Pakeitimas
Darbo grupės nutarimu | 30313-1 | Hgb BldA-mCnc | ctHb (arterinis) | Bendrasis hemoglobinas arteriniame kraujyje | KIEKYBINIS | BT-GAS | g/L | ArtBl | ArtBl | SPECPHOT | N | N | 0 | Pakeitimas
Darbo grupės nutarimu | 2714-4 | OxyHgb MFr BldA | O2Hb (arterinis) | Oksihemoglobino ir bendrojo hemoglobino santykis arteriniame kraujyje | KIEKYBINIS | BT-GAS | % | ArtBl | ArtBl | SPECPHOT | N | N | 0 | Pakeitimas
Darbo grupės nutarimu | 2030-5 | COHgb MFr BldA | COHb (arterinis) | Karboksihemoglobino ir bendrojo hemoglobino santykis arteriniame kraujyje | KIEKYBINIS | BT-GAS | % | ArtBl | ArtBl | SPECPHOT, GC | N | N | 0 | Pakeitimas
Darbo grupės nutarimu | 2615-3 | MetHgb MFr BldA | MetHb (arterinis) | Methemoglobino ir bendrojo hemoglobino santykis arteriniame kraujyje | KIEKYBINIS | BT-GAS | % | ArtBl | ArtBl | SPECPHOT | N | N | 0 | Pakeitimas
Darbo grupės nutarimu | 19225-2 | DO-Hgb MFr BldA | HHb (arterinis) | Deoksihemoglobino ir bendrojo hemoglobino santykis arteriniame kraujyje | KIEKYBINIS | BT-GAS | % | ArtBl | ArtBl | SPECPHOT | N | N | 0 | Pakeitimas
Darbo grupės nutarimu | XLT00452-6 | Fet-Hgb MFr BldA | HbF (arterinis) | Fetalinio hemoglobino ir bendrojo hemoglobino santykis arteriniame kraujyje | KIEKYBINIS | BT-GAS | % | ArtBl | ArtBl | SPECPHOT | N | N | 0 | Pakeitimas
Darbo grupės nutarimu | XLT00067-2 | Gas+Oxy+Hgb+Electrolytes Pnl BldA | Dujos, pH, oksimetrija, Hb frakcijos ir elektrolitai arteriniame kraujyje | Kraujo dujų, pH, oksimetrijos rodiklių, hemoglobino frakcijų ir elektrolitų tyrimas arteriniame kraujyje | PANEL | BT-GAS |  | ArtBl | ArtBl |  | N | T | 0 | Pakeitimas
Darbo grupės nutarimu | 41650-3 | Chloride BldA-sCnc | Chloridai (arterinis) | Chloridai arteriniame kraujyje | KIEKYBINIS | BT-GAS | mmol/L | ArtBl | ArtBl | ISE | N | N | 0 | Pakeitimas
Darbo grupės nutarimu | 32713-0 | Potassium BldA-sCnc | Kalis (arterinis) | Kalis arteriniame kraujyje | KIEKYBINIS | BT-GAS | mmol/L | ArtBl | ArtBl | ISE | N | N | 0 | Pakeitimas
Darbo grupės nutarimu | 32717-1 | Sodium BldA-sCnc | Natris (arterinis) | Natris arteriniame kraujyje | KIEKYBINIS | BT-GAS | mmol/L | ArtBl | ArtBl | ISE | N | N | 0 | Pakeitimas
Darbo grupės nutarimu | 34581-9 | Ca-I BldA-sCnc | Jonizuotas kalcis (arterinis) | Jonizuotas kalcis arteriniame kraujyje | KIEKYBINIS | BT-GAS | mmol/L | ArtBl | ArtBl | ISE | N | N | 0 | Pakeitimas
Darbo grupės nutarimu | 53138-4 | Ca-I adj pH7.4 BldA-sCnc | Jonizuotas kalcis (pH 7,4, arterinis) | Jonizuotas kalcis arteriniame kraujyje, kai pH koreguotas iki 7,4 | KIEKYBINIS | BT-GAS | mmol/L | ArtBl | ArtBl | ISE | N | N | 0 | Pakeitimas
Darbo grupės nutarimu | 73581-1 | Anion Gap4 BldA-sCnc | Anijonų skirtumas (arterinis) | Anijonų skirtumas arteriniame kraujyje | KIEKYBINIS | BT-GAS | mmol/L | ArtBl | ArtBl | CALC | N | N | 0 | Pakeitimas
Darbo grupės nutarimu | XLT00453-4 | Osmolality BldA | Osmoliališkumas (arterinis) | Osmoliališkumas arteriniame kraujyje | KIEKYBINIS | BT-GAS | mosm/kg | ArtBl | ArtBl | CALC | N | N | 0 | Pakeitimas
Darbo grupės nutarimu | XLT00068-0 | Gas+Oxy+Hgb+Electrolytes+Metabolites Pnl BldA | Dujos, pH, oksimetrija, Hb frakcijos, elektrolitai ir metabolitai arteriniame kraujyje | Kraujo dujų, pH, oksimetrijos rodiklių, hemoglobino frakcijų, elektrolitų ir metabolitų tyrimas arteriniame kraujyje | PANEL | BT-GAS |  | ArtBl | ArtBl |  | N | T | 0 | Pakeitimas
Darbo grupės nutarimu | 39481-7 | Glucose BldA-sCnc | Gliukozė (arterinis) | Gliukozė arteriniame kraujyje | KIEKYBINIS | BT-GAS | mmol/L | ArtBl | ArtBl | AMP, HEX, GOD, GDH | N | N | 0 | Pakeitimas
Darbo grupės nutarimu | 2518-9 | Lactate BldA-sCnc | Laktatai (arterinis) | Laktatai arteriniame kraujyje | KIEKYBINIS | BT-GAS | mmol/L | ArtBl | ArtBl | AMP | N | N | 0 | Pakeitimas
Darbo grupės nutarimu | 89872-6 | Bilirub BldA-sCnc | Bilirubinas, bendrasis (arterinis) | Bilirubinas, bendrasis, arteriniame kraujyje | KIEKYBINIS | BT-GAS | umol/L | ArtBl | ArtBl | SPECPHOT | N | N | 0 | Pakeitimas
Darbo grupės nutarimu | XLT00073-0 | Gas Pnl BldV | Dujos ir pH veniniame kraujyje | Kraujo dujų ir pH (rūgščių-šarmų pusiausvyros) tyrimas veniniame kraujyje | PANEL | BT-GAS |  | VenBl | VenBl |  | N | T | 0 | Pakeitimas
Darbo grupės nutarimu | 2746-6 | pH BldV | pH (veninis) | pH veniniame kraujyje | KIEKYBINIS | BT-GAS | {#} | VenBl | VenBl | POT, AMP, ISE | N | N | 0 | Pakeitimas
Darbo grupės nutarimu | 39486-6 | pH temp adj BldV | pH(T) (veninis) | pH veniniame kraujyje, koreguotas pagal kūno temperatūrą | KIEKYBINIS | BT-GAS | {#} | VenBl | VenBl | CALC | N | N | 0 | Pakeitimas
Darbo grupės nutarimu | 2021-4 | pCO2 BldV | pCO2 (veninis) | Dalinis anglies dioksido slėgis veniniame kraujyje | KIEKYBINIS | BT-GAS | mm[Hg] | VenBl | VenBl | POT, AMP | N | N | 0 | Pakeitimas
Darbo grupės nutarimu | 40619-9 | pCO2 temp adj BldV | pCO2(T) (veninis) | Dalinis anglies dioksido slėgis veniniame kraujyje, koreguotas pagal kūno temperatūrą | KIEKYBINIS | BT-GAS | mm[Hg] | VenBl | VenBl | CALC | N | N | 0 | Pakeitimas
Darbo grupės nutarimu | 2705-2 | pO2 BldV | pO2 (veninis) | Dalinis deguonies slėgis veniniame kraujyje | KIEKYBINIS | BT-GAS | mm[Hg] | VenBl | VenBl | POT, AMP | N | N | 0 | Pakeitimas
Darbo grupės nutarimu | 19258-3 | pO2 temp adj BldV | pO2(T) (veninis) | Dalinis deguonies slėgis veniniame kraujyje, koreguotas pagal kūno temperatūrą | KIEKYBINIS | BT-GAS | mm[Hg] | VenBl | VenBl | CALC | N | N | 0 | Pakeitimas
Darbo grupės nutarimu | 14627-4 | HCO3 BldV-sCnc | HCO3 (veninis) | Rūgštieji karbonatai (bikarbonatai) veniniame kraujyje | KIEKYBINIS | BT-GAS | mmol/L | VenBl | VenBl | CALC, POT, AMP, SPECPHOT | N | N | 0 | Pakeitimas
Darbo grupės nutarimu | 19232-8 | HCO3 std BldV-sCnc | HCO3(std) (veninis) | Standartiniai rūgštieji karbonatai (bikarbonatai) veniniame kraujyje | KIEKYBINIS | BT-GAS | mmol/L | VenBl | VenBl | CALC, POT, AMP, SPECPHOT | N | N | 0 | Pakeitimas
Darbo grupės nutarimu | 1927-3 | Base excess BldV Calc-sCnc | ABE (veninis) | Bazių perteklius arba stoka veniniame kraujyje | KIEKYBINIS | BT-GAS | mmol/L | VenBl | VenBl | CALC | N | N | 0 | Pakeitimas
Darbo grupės nutarimu | 19237-7 | Base excess std BldV Calc-sCnc | SBE (veninis) | Standartinis bazių perteklius arba stoka veniniame kraujyje | KIEKYBINIS | BT-GAS | mmol/L | VenBl | VenBl | CALC | N | N | 0 | Pakeitimas
Darbo grupės nutarimu | XLT00074-8 | Gas+Oxy+Hgb Pnl BldV | Dujos, pH, oksimetrija ir Hb frakcijos veniniame kraujyje | Kraujo dujų, pH, oksimetrijos rodiklių ir hemoglobino frakcijų tyrimas veniniame kraujyje | PANEL | BT-GAS |  | VenBl | VenBl |  | N | T | 0 | Pakeitimas
Darbo grupės nutarimu | 2711-0 | SaO2 % BldV | sO2 (veninis) | Įsotinimas deguonimi veniniame kraujyje | KIEKYBINIS | BT-GAS | % | VenBl | VenBl | CALC | N | N | 0 | Pakeitimas
Darbo grupės nutarimu | 51731-8 | SaO2 % BldV from pO2 | sO2(pO2) (veninis) | Įsotinimas deguonimi veniniame kraujyje, apskaičiuotas iš dalinio deguonies slėgio | KIEKYBINIS | BT-GAS | % | VenBl | VenBl | CALC | N | N | 0 | Pakeitimas
Darbo grupės nutarimu | 30350-3 | Hgb BldV-mCnc | ctHb (veninis) | Bendrasis hemoglobinas veniniame kraujyje | KIEKYBINIS | BT-GAS | g/L | VenBl | VenBl | SPECPHOT | N | N | 0 | Pakeitimas
Darbo grupės nutarimu | 2716-9 | OxyHgb MFr BldV | O2Hb (veninis) | Oksihemoglobino ir bendrojo hemoglobino santykis veniniame kraujyje | KIEKYBINIS | BT-GAS | % | VenBl | VenBl | SPECPHOT | N | N | 0 | Pakeitimas
Darbo grupės nutarimu | 2032-1 | COHgb MFr BldV | COHb (veninis) | Karboksihemoglobino ir bendrojo hemoglobino santykis veniniame kraujyje | KIEKYBINIS | BT-GAS | % | VenBl | VenBl | SPECPHOT, GC | N | N | 0 | Pakeitimas
Darbo grupės nutarimu | 2617-9 | MetHgb MFr BldV | MetHb (veninis) | Methemoglobino ir bendrojo hemoglobino santykis veniniame kraujyje | KIEKYBINIS | BT-GAS | % | VenBl | VenBl | SPECPHOT | N | N | 0 | Pakeitimas
Darbo grupės nutarimu | 19227-8 | DO-Hgb MFr BldV | HHb (veninis) | Deoksihemoglobino ir bendrojo hemoglobino santykis veniniame kraujyje | KIEKYBINIS | BT-GAS | % | VenBl | VenBl | SPECPHOT | N | N | 0 | Pakeitimas
Darbo grupės nutarimu | XLT00456-7 | Fet-Hgb MFr BldV | HbF (veninis) | Fetalinio hemoglobino ir bendrojo hemoglobino santykis veniniame kraujyje | KIEKYBINIS | BT-GAS | % | VenBl | VenBl | SPECPHOT | N | N | 0 | Pakeitimas
Darbo grupės nutarimu | XLT00075-5 | Gas+Oxy+Hgb+Electrolytes Pnl BldV | Dujos, pH, oksimetrija, Hb frakcijos ir elektrolitai veniniame kraujyje | Kraujo dujų, pH, oksimetrijos rodiklių, hemoglobino frakcijų ir elektrolitų tyrimas veniniame kraujyje | PANEL | BT-GAS |  | VenBl | VenBl |  | N | T | 0 | Pakeitimas
Darbo grupės nutarimu | 41649-5 | Chloride BldV-sCnc | Chloridai (veninis) | Chloridai veniniame kraujyje | KIEKYBINIS | BT-GAS | mmol/L | VenBl | VenBl | ISE | N | N | 0 | Pakeitimas
Darbo grupės nutarimu | 39789-3 | Potassium BldV-sCnc | Kalis (veninis) | Kalis veniniame kraujyje | KIEKYBINIS | BT-GAS | mmol/L | VenBl | VenBl | ISE | N | N | 0 | Pakeitimas
Darbo grupės nutarimu | 39791-9 | Sodium BldV-sCnc | Natris (veninis) | Natris veniniame kraujyje | KIEKYBINIS | BT-GAS | mmol/L | VenBl | VenBl | ISE | N | N | 0 | Pakeitimas
Darbo grupės nutarimu | 41645-3 | Ca-I BldV-sCnc | Jonizuotas kalcis (veninis) | Jonizuotas kalcis veniniame kraujyje | KIEKYBINIS | BT-GAS | mmol/L | VenBl | VenBl | ISE | N | N | 0 | Pakeitimas
Darbo grupės nutarimu | 53140-0 | Ca-I adj pH7.4 BldV-sCnc | Jonizuotas kalcis (pH 7,4, veninis) | Jonizuotas kalcis veniniame kraujyje, kai pH koreguotas iki 7,4 | KIEKYBINIS | BT-GAS | mmol/L | VenBl | VenBl | ISE | N | N | 0 | Pakeitimas
Darbo grupės nutarimu | 73578-7 | Anion Gap4 BldV-sCnc | Anijonų skirtumas (veninis) | Anijonų skirtumas veniniame kraujyje | KIEKYBINIS | BT-GAS | mmol/L | VenBl | VenBl | CALC | N | N | 0 | Pakeitimas
Darbo grupės nutarimu | XLT00457-5 | Osmolality BldV | Osmoliališkumas (veninis) | Osmoliališkumas veniniame kraujyje | KIEKYBINIS | BT-GAS | mosm/kg | VenBl | VenBl | CALC | N | N | 0 | Pakeitimas
Darbo grupės nutarimu | XLT00076-3 | Gas+Oxy+Hgb+Electrolytes+Metabolites Pnl BldV | Dujos, pH, oksimetrija, Hb frakcijos, elektrolitai ir metabolitai veniniame kraujyje | Kraujo dujų, pH, oksimetrijos rodiklių, hemoglobino frakcijų, elektrolitų ir metabolitų tyrimas veniniame kraujyje | PANEL | BT-GAS |  | VenBl | VenBl |  | N | T | 0 | Pakeitimas
Darbo grupės nutarimu | 39480-9 | Glucose BldV-sCnc | Gliukozė (veninis) | Gliukozė veniniame kraujyje | KIEKYBINIS | BT-GAS | mmol/L | VenBl | VenBl | AMP, HEX, GOD, GDH | N | N | 0 | Pakeitimas
Darbo grupės nutarimu | 2519-7 | Lactate BldV-sCnc | Laktatai (veninis) | Laktatai veniniame kraujyje | KIEKYBINIS | BT-GAS | mmol/L | VenBl | VenBl | AMP | N | N | 0 | Pakeitimas
Darbo grupės nutarimu | 89871-8 | Bilirub BldV-sCnc | Bilirubinas, bendrasis (veninis) | Bilirubinas, bendrasis, veniniame kraujyje | KIEKYBINIS | BT-GAS | umol/L | VenBl | VenBl | SPECPHOT | N | N | 0 | Pakeitimas
Darbo grupės nutarimu | 6478-2 | MuV IgM Ser Ql IA | IgM antikūnai prieš epideminio parotito virusą (kokybinis) | Kokybinis IgM antikūnų prieš epideminio parotito virusą nustatymas kraujo serume | ISRK | INF-SER |  | VenBl | S | IA | N | T | 0 | Pakeitimas
288 | 58457-3 | Sulfites Ur Ql Strip | Sulfitai šlapime juosteliniu metodu | Sulfitai šlapime juosteliniu metodu | RNK | BT-OTH |  | U | U | STRIP-MAN, STRIP-AUTO | N | T | 0 | Nauja analitė
289-297 | XLT-keto | Metabolites Pnl Ur | Metabolitai šlapime juosteliniu metodu | Metabolitai šlapime juosteliniu metodu | PANEL | BT-OTH |  | U | U | STRIP-MAN, STRIP-AUTO | N | T | 0 | Nauja panelė
289-297 | 2772-2 | Phenylpyruvate Ur Ql | Fenilpiruvatas šlapime juosteliniu metodu | Fenilpiruvatas šlapime juosteliniu metodu | RNK | BT-OTH |  | U | U | STRIP-MAN, STRIP-AUTO | N | N | 0 | Nauja analitė | XLT-keto
289-297 | 41248-6 | Xanthuren Ur Ql | Ksantureno rūgštis šlapime juosteliniu metodu | Ksantureno rūgštis šlapime juosteliniu metodu | RNK | BT-OTH |  | U | U | STRIP-MAN, STRIP-AUTO | N | N | 0 | Nauja analitė | XLT-keto
289-297 | 2432-3 | Homogentisate Ur Ql | Homogentizo rūgštis šlapime juosteliniu metodu | Homogentizo rūgštis šlapime juosteliniu metodu | RNK | BT-OTH |  | U | U | STRIP-MAN, STRIP-AUTO | N | N | 0 | Nauja analitė | XLT-keto
289-297 | 5809-9 | Reducing Subs Ur Ql | Redukuojančios medžiagos šlapime juosteliniu metodu | Redukuojančios medžiagos šlapime juosteliniu metodu | RNK | BT-OTH |  | U | U | STRIP-MAN, STRIP-AUTO | N | N | 0 | Nauja analitė | XLT-keto
289-297 | 16711-4 | Cys+(Hcys)2 Ur Ql | Cistinas ir homocistinas šlapime juosteliniu metodu | Cistinas ir homocistinas šlapime juosteliniu metodu | RNK | BT-OTH |  | U | U | STRIP-MAN, STRIP-AUTO | N | N | 0 | Nauja analitė | XLT-keto
289-297 | 32240-4 | Fructose Ur Ql | Fruktozė šlapime juosteliniu metodu | Fruktozė šlapime juosteliniu metodu | RNK | BT-OTH |  | U | U | STRIP-MAN, STRIP-AUTO | N | N | 0 | Nauja analitė | XLT-keto
289-297 | 2309-3 | Galactose Ur Ql | Galaktozė šlapime juosteliniu metodu | Galaktozė šlapime juosteliniu metodu | RNK | BT-OTH |  | U | U | STRIP-MAN, STRIP-AUTO | N | N | 0 | Nauja analitė | XLT-keto
289-297 | 29877-8 | Methylmalonate Ur Ql | Metilmalono rūgštis šlapime juosteliniu metodu | Metilmalono rūgštis šlapime juosteliniu metodu | RNK | BT-OTH |  | U | U | STRIP-MAN, STRIP-AUTO | N | N | 0 | Nauja analitė | XLT-keto
289-297 | 17492-0 | Proline Ur Ql | Prolinas šlapime juosteliniu metodu | Prolinas šlapime juosteliniu metodu | RNK | BT-OTH |  | U | U | STRIP-MAN, STRIP-AUTO | N | N | 0 | Nauja analitė | XLT-keto
354 | 14955-9 | Zinc SerPl-sCnc | Cinkas (molinė koncentracija) | Cinkas (Zn) (molinė koncentracija) | KIEKYBINIS | BT-MICRO | umol/L | VenBl | S | SPECPHOT | N | T | 0 | Nauja analitė
410 | XLT00994-7 | Micr observ XXX Gram Stn panel | Mikroskopinis tyrimas (Gramo būdu), panelis | Įvairių ėminių mikroskopinis tyrimas, dažant Gramo būdu, panelis | PANEL | BM |  | XXX | XXX | LMICRO-GRAM | N | T | 0 | Pakeitimas
368 | 72926-9 | Urea BldV-sCnc | Šlapalas (veninis) | Šlapalas veniniame kraujyje | KIEKYBINIS | BT-GAS | mmol/L | VenBl | VenBl | SPECPHOT | N | N | 0 | Nauja analitė | XLT00076-3
367 | 72927-7 | Urea BldA-sCnc | Šlapalas (arterinis) | Šlapalas arteriniame kraujyje | KIEKYBINIS | BT-GAS | mmol/L | ArtBl | ArtBl | SPECPHOT | N | N | 0 | Nauja analitė | XLT00068-0
370 | XLT-0 | Creatinine BldV-sCnc | Kreatininas (veninis) | Kreatininas veniniame kraujyje | KIEKYBINIS | BT-GAS | umol/L | VenBl | VenBl | SPECPHOT | N | N | 0 | Nauja analitė | XLT00076-3
369 | XLT-0 | Creatinine BldA-sCnc | Kreatininas (arterinis) | Kreatininas arteriniame kraujyje | KIEKYBINIS | BT-GAS | umol/L | ArtBl | ArtBl | SPECPHOT | N | N | 0 | Nauja analitė | XLT00068-0
372 | XLT-0 | Hct BldV-sCnc | Hematokritas (veninis, konduktometrinis) | Hematokritas veniniame kraujyje konduktometrijos metodu | KIEKYBINIS | BT-GAS | % | VenBl | VenBl | ELCHEM | N | N | 0 | Nauja analitė | XLT00076-3
371 | XLT-0 | Hct BldA-sCnc | Hematokritas (arterinis, konduktometrinis) | Hematokritas arteriniame kraujyje konduktometrijos metodu | KIEKYBINIS | BT-GAS | % | ArtBl | ArtBl | ELCHEM | N | N | 0 | Nauja analitė | XLT00068-0
373 | 2750-8 | pH Plr | pH pleuros skystyje | pH pleuros skystyje | KIEKYBINIS | BT-GAS | {#} | PlrF | PlrF | POT, AMP, ISE | N | T | 0 | Nauja analitė
Darbo grupės nutarimu | XLT-IMUNOBEF | ImunoType Pnl Ser | Serumo baltymų imunotipavimas | Serumo baltymų imunotipavimas kapiliarinės elektroforezės metodu | PANEL | BT-PEF |  | VenBl | S | CEF-IS | N | T | 0 | Nauja panelė
381 | XLT- | Kappa FLC Ser Ql CEF | Ig laisvos lengvosios grandinės kappa | Imunoglobulinų laisvos lengvosios grandinės kappa serume kapiliarinės elektroforezės metodu | RNK | BT-PEF |  | VenBl | S | CEF-IS | N | N | 0 | Nauja analitė | XLT-IMUNOBEF
382 | XLT- | Lambda FLC Ser Ql CEF | Ig laisvos lengvosios grandinės lambda | Imunoglobulinų laisvos lengvosios grandinės lambda serume kapiliarinės elektroforezės metodu | RNK | BT-PEF |  | VenBl | S | CEF-IS | N | N | 0 | Nauja analitė | XLT-IMUNOBEF
Darbo grupės nutarimu | XLT- | IgA Ser Ql CEF | IgA | IgA serume kapiliarinės elektroforezės metodu | RNK | BT-PEF |  | VenBl | S | CEF-IS | N | N | 0 | Nauja analitė | XLT-IMUNOBEF
379 | XLT- | M-IgA Ser Ql CEF | Monokloninis IgA | Monokloninis IgA serume kapiliarinės elektroforezės metodu | RNK | BT-PEF |  | VenBl | S | CEF-IS | N | N | 0 | Nauja analitė | XLT-IMUNOBEF
Darbo grupės nutarimu | XLT- | IgD Ser Ql CEF | IgD | IgD serume kapiliarinės elektroforezės metodu | RNK | BT-PEF |  | VenBl | S | CEF-IS | N | N | 0 | Nauja analitė | XLT-IMUNOBEF
Darbo grupės nutarimu | XLT- | M-IgD Ser Ql CEF | Monokloninis IgD | Monokloninis IgD serume kapiliarinės elektroforezės metodu | RNK | BT-PEF |  | VenBl | S | CEF-IS | N | N | 0 | Nauja analitė | XLT-IMUNOBEF
Darbo grupės nutarimu | XLT- | IgE Ser Ql CEF | IgE | IgE serume kapiliarinės elektroforezės metodu | RNK | BT-PEF |  | VenBl | S | CEF-IS | N | N | 0 | Nauja analitė | XLT-IMUNOBEF
Darbo grupės nutarimu | XLT- | M-IgE Ser Ql CEF | Monokloninis IgE | Monokloninis IgE serume kapiliarinės elektroforezės metodu | RNK | BT-PEF |  | VenBl | S | CEF-IS | N | N | 0 | Nauja analitė | XLT-IMUNOBEF
Darbo grupės nutarimu | XLT- | IgG Ser Ql CEF | IgG | IgG serume kapiliarinės elektroforezės metodu | RNK | BT-PEF |  | VenBl | S | CEF-IS | N | N | 0 | Nauja analitė | XLT-IMUNOBEF
378 | XLT- | M-IgG Ser Ql CEF | Monokloninis IgG | Monokloninis IgG serume kapiliarinės elektroforezės metodu | RNK | BT-PEF |  | VenBl | S | CEF-IS | N | N | 0 | Nauja analitė | XLT-IMUNOBEF
Darbo grupės nutarimu | XLT- | IgM Ser Ql CEF | IgM | IgM serume kapiliarinės elektroforezės metodu | RNK | BT-PEF |  | VenBl | S | CEF-IS | N | N | 0 | Nauja analitė | XLT-IMUNOBEF
380 | XLT- | M-IgM Ser Ql CEF | Monokloninis IgM | Monokloninis IgM serume kapiliarinės elektroforezės metodu | RNK | BT-PEF |  | VenBl | S | CEF-IS | N | N | 0 | Nauja analitė | XLT-IMUNOBEF
Darbo grupės nutarimu | XLT- | BJ Protein Free Ser Ql CEF | Ig laisvos lengvosios grandinės | Imunoglobulinų laisvos lengvosios grandinės serume kapiliarinės elektroforezės metodu | RNK | BT-PEF |  | VenBl | S | CEF-IS | N | N | 0 | Nauja analitė | XLT-IMUNOBEF
Darbo grupės nutarimu | XLT- | Kappa LC Ser Ql CEF | Ig lengvosios grandinės kappa | Imunoglobulinų lengvosios grandinės kappa serume kapiliarinės elektroforezės metodu | RNK | BT-PEF |  | VenBl | S | CEF-IS | N | N | 0 | Nauja analitė | XLT-IMUNOBEF
Darbo grupės nutarimu | XLT- | Lambda LC Ser Ql CEF | Ig lengvosios grandinės lambda | Imunoglobulinų lengvosios grandinės lambda serume kapiliarinės elektroforezės metodu | RNK | BT-PEF |  | VenBl | S | CEF-IS | N | N | 0 | Nauja analitė | XLT-IMUNOBEF
383 | XLT- | Monoclon Band Obs Ser CEF | Monokloninis baltymas | Monokloninis baltymas serume kapiliarinės elektroforezės metodu | RNK | BT-PEF |  | VenBl | S | CEF-IS | N | N | 0 | Nauja analitė | XLT-IMUNOBEF
384 | XLT- | Monoclon Band 2 Obs Ser CEF | 2-as monokloninis baltymas | 2-as monokloninis baltymas serume kapiliarinės elektroforezės metodu | RNK | BT-PEF |  | VenBl | S | CEF-IS | N | N | 0 | Nauja analitė | XLT-IMUNOBEF
385 | XLT- | Monoclon Band 3 Obs Ser CEF | 3-as monokloninis baltymas | 3-as monokloninis baltymas serume kapiliarinės elektroforezės metodu | RNK | BT-PEF |  | VenBl | S | CEF-IS | N | N | 0 | Nauja analitė | XLT-IMUNOBEF
386 | XLT- | Interpretation SerPl CEF-Imp | Serumo baltymų imunotipavimo interpretacija | Serumo baltymų kapiliarinės elektroforezės interpretacija | TEKSTAS | BT-PEF |  | VenBl | S | TXT | N | N | 0 | Nauja analitė | XLT-IMUNOBEF
387 | XLT-IMUNOBEFURN | ImunoType Pnl Ur | Šlapimo baltymų imunotipavimas | Šlapimo baltymų imunotipavimas kapiliarinės elektroforezės metodu | PANEL | BT-PEF |  | U | U | CEF-IS | N | T | 0 | Nauja panelė
Darbo grupės nutarimu | XLT- | IgA Ur Ql CEF | IgA šlapime | IgA šlapime kapiliarinės elektroforezės metodu | RNK | BT-PEF |  | U | U | CEF-IS | N | N | 0 | Nauja analitė | XLT-IMUNOBEFURN
389 | XLT- | M-IgA Ur Ql CEF | Monokloninis IgA šlapime | Monokloninis IgA šlapime kapiliarinės elektroforezės metodu | RNK | BT-PEF |  | U | U | CEF-IS | N | N | 0 | Nauja analitė | XLT-IMUNOBEFURN
Darbo grupės nutarimu | XLT- | IgD Ur Ql CEF | IgD šlapime | IgD šlapime kapiliarinės elektroforezės metodu | RNK | BT-PEF |  | U | U | CEF-IS | N | N | 0 | Nauja analitė | XLT-IMUNOBEFURN
Darbo grupės nutarimu | XLT- | M-IgD Ur Ql CEF | Monokloninis IgD šlapime | Monokloninis IgD šlapime kapiliarinės elektroforezės metodu | RNK | BT-PEF |  | U | U | CEF-IS | N | N | 0 | Nauja analitė | XLT-IMUNOBEFURN
Darbo grupės nutarimu | XLT- | IgE Ur Ql CEF | IgE šlapime | IgE šlapime kapiliarinės elektroforezės metodu | RNK | BT-PEF |  | U | U | CEF-IS | N | N | 0 | Nauja analitė | XLT-IMUNOBEFURN
Darbo grupės nutarimu | XLT- | M-IgE Ur Ql CEF | Monokloninis IgE šlapime | Monokloninis IgE šlapime kapiliarinės elektroforezės metodu | RNK | BT-PEF |  | U | U | CEF-IS | N | N | 0 | Nauja analitė | XLT-IMUNOBEFURN
Darbo grupės nutarimu | XLT- | IgG Ur Ql CEF | IgG šlapime | IgG šlapime kapiliarinės elektroforezės metodu | RNK | BT-PEF |  | U | U | CEF-IS | N | N | 0 | Nauja analitė | XLT-IMUNOBEFURN
388 | XLT- | M-IgG Ur Ql CEF | Monokloninis IgG šlapime | Monokloninis IgG šlapime kapiliarinės elektroforezės metodu | RNK | BT-PEF |  | U | U | CEF-IS | N | N | 0 | Nauja analitė | XLT-IMUNOBEFURN
Darbo grupės nutarimu | XLT- | IgM Ur Ql CEF | IgM šlapime | IgM šlapime kapiliarinės elektroforezės metodu | RNK | BT-PEF |  | U | U | CEF-IS | N | N | 0 | Nauja analitė | XLT-IMUNOBEFURN
390 | XLT- | M-IgM Ur Ql CEF | Monokloninis IgM šlapime | Monokloninis IgM šlapime kapiliarinės elektroforezės metodu | RNK | BT-PEF |  | U | U | CEF-IS | N | N | 0 | Nauja analitė | XLT-IMUNOBEFURN
Darbo grupės nutarimu | XLT- | BJ Protein Free Ur Ql CEF | Ig laisvos lengvosios grandinės šlapime | Imunoglobulinų laisvos lengvosios grandinės šlapime kapiliarinės elektroforezės metodu | RNK | BT-PEF |  | U | U | CEF-IS | N | N | 0 | Nauja analitė | XLT-IMUNOBEFURN
391 | XLT- | Kappa LC Ur Ql CEF | Ig lengvosios grandinės kappa šlapime | Imunoglobulinų lengvosios grandinės kappa šlapime kapiliarinės elektroforezės metodu | RNK | BT-PEF |  | U | U | CEF-IS | N | N | 0 | Nauja analitė | XLT-IMUNOBEFURN
Darbo grupės nutarimu | XLT- | Kappa LC Free Ur Ql CEF | Ig laisvos lengvosios grandinės kappa šlapime | Imunoglobulinų laisvos lengvosios grandinės kappa šlapime kapiliarinės elektroforezės metodu | RNK | BT-PEF |  | U | U | CEF-IS | N | N | 0 | Nauja analitė | XLT-IMUNOBEFURN
392 | XLT- | Lambda LC Ur Ql CEF | Ig lengvosios grandinės lambda šlapime | Imunoglobulinų lengvosios grandinės lambda šlapime kapiliarinės elektroforezės metodu | RNK | BT-PEF |  | U | U | CEF-IS | N | N | 0 | Nauja analitė | XLT-IMUNOBEFURN
Darbo grupės nutarimu | XLT- | Lambda LC Free Ur Ql CEF | Ig laisvos lengvosios grandinės lambda šlapime | Imunoglobulinų laisvos lengvosios grandinės lambda šlapime kapiliarinės elektroforezės metodu | RNK | BT-PEF |  | U | U | CEF-IS | N | N | 0 | Nauja analitė | XLT-IMUNOBEFURN
393 | XLT- | Monoclon Band Obs Ur CEF | Monokloninis baltymas šlapime | Monokloninis baltymas šlapime kapiliarinės elektroforezės metodu | RNK | BT-PEF |  | U | U | CEF-IS | N | N | 0 | Nauja analitė | XLT-IMUNOBEFURN
394 | XLT- | Monoclon Band 2 Obs Ur CEF | 2-as monokloninis baltymas šlapime | 2-as monokloninis baltymas šlapime kapiliarinės elektroforezės metodu | RNK | BT-PEF |  | U | U | CEF-IS | N | N | 0 | Nauja analitė | XLT-IMUNOBEFURN
395 | XLT- | Monoclon Band 3 Obs Ur CEF | 3-as monokloninis baltymas šlapime | 3-as monokloninis baltymas šlapime kapiliarinės elektroforezės metodu | RNK | BT-PEF |  | U | U | CEF-IS | N | N | 0 | Nauja analitė | XLT-IMUNOBEFURN
396 | XLT- | Interpretation Ur CEF-Imp | Šlapimo baltymų imuntipavimo interpretacija | Šlapimo baltymų kapiliarinės elektroforezės interpretacija | TEKSTAS | BT-PEF |  | U | U | TXT | N | N | 0 | Nauja analitė | XLT-IMUNOBEFURN
409 | XLT- | Cryptoparvum Ag Stl-aCnc | Cryptosporidium parvum Ag kiekybinis | Kiekybinis Cryptosporidium parvum antigeno tyrimas išmatose | KIEKYBINIS | INF-SER | kU/L | St | St | IA | N | T | 0 | Nauja analitė
408 | XLT- | G lamblia Ag Stl-aCnc | Giardia lamblia Ag kiekybinis | Kiekybinis Giardia lamblia antigeno tyrimas išmatose | KIEKYBINIS | INF-SER | kU/L | St | St | IA | N | T | 0 | Nauja analitė
407 | XLT- | C diff GDH Stl Qn | Clostridioides difficile GDH kiekybinis | Kiekybinis Clostridioides difficile antigeno (glutamato dehidrogenazės, GDH) nustatymas išmatose | KIEKYBINIS | INF-SER | ug/L | St | St | IA | N | T | 0 | Nauja analitė
405 | XLT- | C diff Tox B Stl Qn | C. difficile B toksinas kiekybinis | Kiekybinis Clostridioides difficile B toksino nustatymas išmatose | KIEKYBINIS | INF-SER | ug/L | St | St | IA | N | T | 0 | Nauja analitė
406 | XLT- | C diff Tox A Stl Qn | C. difficile A toksinas kiekybinis | Kiekybinis Clostridioides difficile A toksino nustatymas išmatose | KIEKYBINIS | INF-SER | ug/L | St | St | IA | N | T | 0 | Nauja analitė
403 | XLT- | EBV EA IgM Ser Ql IA | EBV AA IgM kokybinis | Kokybinis IgM antikūnų prieš Epstein-Barr viruso kapsidės ankstyvąjį antigeną nustatymas kraujo serume | ISRK | INF-SER |  | VenBl | S | IA | N | T | 0 | Nauja analitė
401 | 90464-9 | HSV1+2 IgM Ser Ql IA | HSV 1/2 IgM kokybinis | Kokybinis IgM antikūnai prieš Herpes simplex 1/2 nustatymas kraujo serume | ISRK | INF-SER |  | VenBl | S | IA | N | T | 0 | Nauja analitė
Darbo grupės nutarimu | XLT01221-4 | Carbapenemase Islt Pnl | Karbapenemazių nustatymas iš izoliato (greitasis) | Kokybinis greitasis karbapenemazių fermentų nustatymas iš bakterijos izoliato, panelis | PANEL | BM-AZ |  | Is | Is |  | N | T | 0 | Pakeitimas
Darbo grupės nutarimu | XLT01003-6 | MRSA XXX Ql Cult MolGen Pnl | MRSA panelis | Meticilinui atsparaus Staphylococcus aureus (MRSA) identifikavimas, dauginio atsparumo patvirtinimas | PANEL | BM |  | XXX | XXX |  | N | T | 0 | Pakeitimas
Darbo grupės nutarimu | XLT01435-0 | Resp pathogens DNA/RNA Lower Resp Pnl | Respiracinių sukėlėjų DNR/RNR panelis (apat. kvėp. takai) | Kokybinis greitasis respiracinių sukėlėjų (bakterijų, virusų ir atsparumo antibakterinėms medžiagoms žymenų) nustatymas ėminiuose iš apatinių kvėpavimo takų, dauginės PGR metodu, panelis | PANEL | INF-MOL |  | BalF, Sput | BalF, Sput |  | N | T | 0 | Pakeitimas
Darbo grupės nutarimu | XLT01440-0 | SARS-CoV-2, Flu A, Flu B, RSV, MPV, AdV, HRV, PIV RNA/DNA XXX Ql NAA+probe Pnl | SARS-CoV-2, Flu A, Flu B, RSV, MPV, AdV, HRV, PIV RNR/DNR (kokybinis) | Kokybinis SARS-CoV-2, gripo A, gripo B ir RSV, žmogaus metapneumoviruso, adenoviruso, žmogaus rinoviruso, paragripo viruso RNR/DNR nustatymas įvairiuose ėminiuose, panelis | PANEL | INF-MOL |  | XXX | XXX |  | N | T | 0 | Pakeitimas
Darbo grupės nutarimu | XLT01445-9 | Meningitis Bac DNA CSF Ql NAA+probe Pnl | Meningito bakterinių sukėlėjų DNR smegenų skystyje panelis | Kokybinis meningito bakterinių sukėlėjų DNR nustatymas smegenų skystyje, panelis | PANEL | INF-MOL |  | CSF | CSF | PCR-RT | N | T | 0 | Pakeitimas
Darbo grupės nutarimu | XLT01449-1 | Colistin res genes XXX panel | Atsparumo kolistinui genai | Atsparumo kolistinui nustatymas | PANEL | BMT |  | XXX | XXX |  | N | T | 0 | Pakeitimas
Darbo grupės nutarimu | XLT01487-1 | RespBac DNA Resp Ql NAA+probe Pnl | Respiracinių bakterijų DNR, panelis (kokybinis) | Kokybinis respiracinių bakterijų DNR nustatymas ėminiuose iš kvėpavimo takų, panelis | PANEL | INF-MOL |  | BalF, NphSw | BalF, NphSw | PCR-RT | N | T | 0 | Pakeitimas
Darbo grupės nutarimu | XLT01489-7 | Mening/Encephal Virus RNA/DNA CSF Ql NAA+probe Pnl | Meningito/encefalito virusinių sukėlėjų DNR/RNR panelis | Kokybinis meningito/encefalito virusinių sukėlėjų DNR/RNR nustatymas smegenų skystyje, panelis | PANEL | INF-MOL |  | CSF | CSF | PCR-RT | N | T | 0 | Pakeitimas
Darbo grupės nutarimu | XLT01529-0 | H pylori MolGen Pnl | H pylori + rezist-genai | Kokybinis Helicobacter pylori ir jos atsparumo genų nustatymas molekulinės biologijos metodu | PANEL | INF-MOL |  | XXX | XXX | MOLGEN | N | T | 0 | Pakeitimas
Darbo grupės nutarimu | XLT01532-4 | Flu A, Flu B, RSV RNA XXX Ql NAA+probe Pnl | Gripo A, gripo B, RSV RNR (kokybinis) | Kokybinis gripo A, gripo B ir RSV RNR nustatymas įvairiuose ėminiuose, panelis | PANEL | INF-MOL |  | XXX | XXX |  | N | T | 0 | Pakeitimas
363 | XLT-HCV | HCV IgG Pnl Ser Ql IB | Kokybinis HCV IgG IB | Kokybinis IgG klasės antikūnų prieš hepatito C virusą nustatymas kraujo serume imunobloto metodu | PANEL | INF-SER |  | VenBl | S | IB | N | T | 0 | Naujas panelis
363 | 33462-3 | HCV IgG Ser Ql IB | Kokybinis HCV IgG IB | Kokybinis IgG klasės antikūnų prieš hepatito C virusą nustatymas kraujo serume imunobloto metodu | ISRK | INF-SER |  | VenBl | S | IB | N | N | 0 | Nauja analitė | XLT-HCV
363 | 56926-9 | HCV c1 Ab Ser Ql IB | Anti-Core1 | Antikūnai prieš HCV Core1 baltymą | ISRK | INF-SER |  | VenBl | S | IB | N | N | 0 | Nauja analitė | XLT-HCV
363 | 56927-7 | HCV c2 Ab Ser Ql IB | Anti-Core2 | Antikūnai prieš HCV Core2 baltymą | ISRK | INF-SER |  | VenBl | S | IB | N | N | 0 | Nauja analitė | XLT-HCV
363 | 56929-3 | HCV NS3 Ab Ser Ql IB | Anti-NS3 | Antikūnai prieš HCV NS3 baltymą | ISRK | INF-SER |  | VenBl | S | IB | N | N | 0 | Nauja analitė | XLT-HCV
363 | 56930-1 | HCV NS4 Ab Ser Ql IB | Anti-NS4 | Antikūnai prieš HCV NS4 baltymą | ISRK | INF-SER |  | VenBl | S | IB | N | N | 0 | Nauja analitė | XLT-HCV
363 | 23871-7 | HCV NS5 Ab Ser Ql IB | Anti-NS5 | Antikūnai prieš HCV NS5 baltymą | ISRK | INF-SER |  | VenBl | S | IB | N | N | 0 | Nauja analitė | XLT-HCV
363 | XLT------- | HCV Helicase Ab Ser Ql IB | Anti-Helicase | Antikūnai prieš HCV Helikazę | ISRK | INF-SER |  | VenBl | S | IB | N | N | 0 | Nauja analitė | XLT-HCV
363 | XLT-HCVLB | HCV IgG Pnl Ser Ql LB | Kokybinis HCV IgG linijinis imunoblotas | Kokybinis IgG klasės antikūnų prieš hepatito C virusą nustatymas kraujo serume linijinio imunobloto metodu | PANEL | INF-SER |  | VenBl | S | LB | N | T | 0 | Naujas panelis
363 | XLT------- | HCV IgG Ser Ql LB | Kokybinis HCV IgG linijinis imunoblotas | Kokybinis IgG klasės antikūnų prieš hepatito C virusą nustatymas kraujo serume linijinio imunobloto metodu | ISRK | INF-SER |  | VenBl | S | LB | N | N | 0 | Nauja analitė | XLT-HCVLB
363 | XLT------- | HCV c1 Ab Ser Ql LB | Anti-Core1 | Antikūnai prieš HCV Core1 baltymą | ISRK | INF-SER |  | VenBl | S | LB | N | N | 0 | Nauja analitė | XLT-HCVLB
363 | XLT------- | HCV c2 Ab Ser Ql LB | Anti-Core2 | Antikūnai prieš HCV Core2 baltymą | ISRK | INF-SER |  | VenBl | S | LB | N | N | 0 | Nauja analitė | XLT-HCVLB
363 | XLT------- | HCV NS3 Ab Ser Ql LB | Anti-NS3 | Antikūnai prieš HCV NS3 baltymą | ISRK | INF-SER |  | VenBl | S | LB | N | N | 0 | Nauja analitė | XLT-HCVLB
363 | XLT------- | HCV NS4 Ab Ser Ql LB | Anti-NS4 | Antikūnai prieš HCV NS4 baltymą | ISRK | INF-SER |  | VenBl | S | LB | N | N | 0 | Nauja analitė | XLT-HCVLB
363 | XLT------- | HCV NS5 Ab Ser Ql LB | Anti-NS5 | Antikūnai prieš HCV NS5 baltymą | ISRK | INF-SER |  | VenBl | S | LB | N | N | 0 | Nauja analitė | XLT-HCVLB
363 | XLT------- | HCV Helicase Ab Ser Ql LB | Anti-Helicase | Antikūnai prieš HCV Helikazę | ISRK | INF-SER |  | VenBl | S | LB | N | N | 0 | Nauja analitė | XLT-HCVLB
Darbo grupės nutarimu | XLT-brligm | B afz+burg+gari+spiel IgM Pnl Ser Ql Line blot | Kokybinis Borrelia burgdorferi, Borrelia afzelii, Borrela garinii, Borrelia spielmanii IgM (linijinis imunoblotas) | Kokybinis IgM klasės antikūnų prieš Borrelia burgdorferi, Borrelia afzelii, Borrelia garinii ir Borrelia spielmanii nustatymas linijinio imunobloto metodu | PANEL | INF-SER |  | VenBl | S | LB | N | T | 0 | Naujas panelis
Darbo grupės nutarimu | XLT01612-4 | B afz+burg+gari+spiel IgM Ser Ql Line blot | Borrelia burgdorferi, Borrelia afzelii, Borrela garinii, Borrelia spielmanii IgM (kokybinis) | Kokybinis IgM klasės antikūnų prieš Borrelia burgdorferi, Borrelia afzelii, Borrelia garinii ir Borrelia spielmanii nustatymas kraujo serume linijiniu imunoblotu | ISRK | INF-SER |  | VenBl | S | LB | N | N | 0 | Pakeitimas | XLT-brligm
Darbo grupės nutarimu | XLT--- | Borrelia VlsE IgM Ser Ql Line blot | Borrelia IgM antikūnai prieš VlsE | Kokybinis Borrelia IgM antikūnų prieš VlsE nustatymas kraujo serume linijinio imunobloto metodu | ISRK | INF-SER |  | VenBl | S | LB | N | N | 0 | Nauja analitė | XLT-brligm
Darbo grupės nutarimu | XLT--- | Borrelia 41kD IgM Ser Ql Line blot | Borrelia IgM antikūnai prieš p41 | Kokybinis Borrelia IgM antikūnų prieš p41 nustatymas kraujo serume linijinio imunobloto metodu | ISRK | INF-SER |  | VenBl | S | LB | N | N | 0 | Nauja analitė | XLT-brligm
Darbo grupės nutarimu | XLT--- | Borrelia 39kD IgM Ser Ql Line blot | Borrelia IgM antikūnai prieš p39 | Kokybinis Borrelia IgM antikūnų prieš p39 nustatymas kraujo serume linijinio imunobloto metodu | ISRK | INF-SER |  | VenBl | S | LB | N | N | 0 | Nauja analitė | XLT-brligm
Darbo grupės nutarimu | XLT--- | B afz25kD IgM Ser Ql Line blot | Borrelia afzelii IgM antikūnai prieš p25 (OspC) | Kokybinis Borrelia afzelii IgM antikūnų prieš p25 (OspC) nustatymas kraujo serume linijinio imunobloto metodu | ISRK | INF-SER |  | VenBl | S | LB | N | N | 0 | Nauja analitė | XLT-brligm
Darbo grupės nutarimu | XLT--- | B burgdor25kD IgM Ser Ql Line blot | Borrelia burgdorferi IgM antikūnai prieš p25 (OspC) | Kokybinis Borrelia burgdorferi IgM antikūnų prieš p25 (OspC) nustatymas kraujo serume linijinio imunobloto metodu | ISRK | INF-SER |  | VenBl | S | LB | N | N | 0 | Nauja analitė | XLT-brligm
Darbo grupės nutarimu | XLT--- | B gari25kD IgM Ser Ql Line blot | Borrelia garinii IgM antikūnai prieš p25 (OspC) | Kokybinis Borrelia garinii IgM antikūnų prieš p25 (OspC) nustatymas kraujo serume linijinio imunobloto metodu | ISRK | INF-SER |  | VenBl | S | LB | N | N | 0 | Nauja analitė | XLT-brligm
Darbo grupės nutarimu | XLT--- | B spiel25kD IgM Ser Ql Line blot | Borrelia spielmani IgM antikūnai prieš p25 (OspC) (kokybinis) | Kokybinis Borrelia spielmani IgM antikūnų prieš p25 (OspC) nustatymas kraujo serume linijinio imunobloto metodu | ISRK | INF-SER |  | VenBl | S | LB | N | N | 0 | Nauja analitė | XLT-brligm
Darbo grupės nutarimu | XLT-brligg | B afz+burg+gari IgG Pnl Ser Ql Line blot | Kokybinis Borrelia burgdorferi, Borrelia afzelii, Borrela garinii IgG (linijinis imunoblotas) | Kokybinis IgG klasės antikūnų prieš Borrelia burgdorferi, Borrelia afzelii, Borrelia garinii nustatymas kraujo serume linijinio imunobloto metodu | PANEL | INF-SER |  | VenBl | S | LB | N | T | 0 | Naujas panelis
Darbo grupės nutarimu | 87275-4 | B afz+burg+gari IgG Ser Ql Line blot | Borrelia burgdorferi, Borrelia afzelii, Borrela garinii IgG kokybinis | Kokybinis IgG klasės antikūnų prieš Borrelia burgdorferi, Borrelia afzelii, Borrelia garinii nustatymas kraujo serume linijinio imunobloto metodu | ISRK | INF-SER |  | VenBl | S | LB | N | N | 0 | Pakeitimas | XLT-brligg
Darbo grupės nutarimu | XLT--- | B afz VlsE IgG Ser Ql Line blot | Borrelia afzelii IgG antikūnai prieš VlsE (kokybinis) | Kokybinis Borrelia afzelii IgG antikūnų prieš VlsE nustatymas kraujo serume linijinio imunobloto metodu | ISRK | INF-SER |  | VenBl | S | LB | N | N | 0 | Nauja analitė | XLT-brligg
Darbo grupės nutarimu | XLT--- | B burgdor VlsE IgG Ser Ql Line blot | Borrelia burgdorferi IgG antikūnai prieš VlsE (kokybinis) | Kokybinis Borrelia burgdorferi IgG antikūnų prieš VlsE nustatymas kraujo serume linijinio imunobloto metodu | ISRK | INF-SER |  | VenBl | S | LB | N | N | 0 | Nauja analitė | XLT-brligg
Darbo grupės nutarimu | XLT--- | B gari VlsE IgG Ser Ql Line blot | Borrelia garinii IgG antikūnai prieš VlsE (kokybinis) | Kokybinis Borrelia garinii IgG antikūnų prieš VlsE nustatymas kraujo serume linijinio imunobloto metodu | ISRK | INF-SER |  | VenBl | S | LB | N | N | 0 | Nauja analitė | XLT-brligg
Darbo grupės nutarimu | XLT--- | B afz Lipid IgG Ser Ql Line blot | Borrelia afzelii IgG antikūnai prieš lipidus (kokybinis) | Kokybinis Borrelia afzelii IgG antikūnų prieš lipidus nustatymas kraujo serume linijinio imunobloto metodu | ISRK | INF-SER |  | VenBl | S | LB | N | N | 0 | Nauja analitė | XLT-brligg
Darbo grupės nutarimu | XLT--- | B burgdor Lipid IgG Ser Ql Line blot | Borrelia burgdorferi IgG antikūnai prieš lipidus (kokybinis) | Kokybinis Borrelia burgdorferi IgG antikūnų prieš lipidus nustatymas kraujo serume linijinio imunobloto metodu | ISRK | INF-SER |  | VenBl | S | LB | N | N | 0 | Nauja analitė | XLT-brligg
Darbo grupės nutarimu | XLT--- | B burgdor 83kDa IgG Ser Ql Line blot | Borrelia burgdorferi IgG antikūnai prieš p83 (kokybinis) | Kokybinis Borrelia burgdorferi IgG antikūnų prieš p83 nustatymas kraujo serume linijinio imunobloto metodu | ISRK | INF-SER |  | VenBl | S | LB | N | N | 0 | Nauja analitė | XLT-brligg
Darbo grupės nutarimu | XLT--- | B afz 41kDa IgG Ser Ql Line blot | Borrelia afzelii IgG antikūnai prieš p41 (kokybinis) | Kokybinis Borrelia afzelii IgG antikūnų prieš p41 nustatymas kraujo serume linijinio imunobloto metodu | ISRK | INF-SER |  | VenBl | S | LB | N | N | 0 | Nauja analitė | XLT-brligg
Darbo grupės nutarimu | XLT--- | B afz 39kDa IgG Ser Ql Line blot | Borrelia afzelii IgG antikūnai prieš p39 (kokybinis) | Kokybinis Borrelia afzelii IgG antikūnų prieš p39 nustatymas kraujo serume linijinio imunobloto metodu | ISRK | INF-SER |  | VenBl | S | LB | N | N | 0 | Nauja analitė | XLT-brligg
Darbo grupės nutarimu | XLT--- | B afz+burg+gari 25kDa IgG Ser Ql Line blot | Borrelia burgdorferi, Borrelia afzelii, Borrela garinii IgG antikūnai prieš p25 (OspC) (kokybinis) | Kokybinis Borrelia burgdorferi, Borrelia afzelii, Borrela garinii IgG antikūnų prieš p25 (OspC) nustatymas kraujo serume linijinio imunobloto metodu | ISRK | INF-SER |  | VenBl | S | LB | N | N | 0 | Nauja analitė | XLT-brligg
Darbo grupės nutarimu | XLT--- | B burgdor58kD IgG Ser Ql Line blot | Borrelia burgdorferi IgG antikūnai prieš p58 (kokybinis) | Kokybinis Borrelia burgdorferi IgG antikūnų prieš p58 nustatymas kraujo serume linijinio imunobloto metodu | ISRK | INF-SER |  | VenBl | S | LB | N | N | 0 | Nauja analitė | XLT-brligg
Darbo grupės nutarimu | XLT--- | B burgdor21kD IgG Ser Ql Line blot | Borrelia burgdorferi IgG antikūnai prieš p21 (kokybinis) | Kokybinis Borrelia burgdorferi IgG antikūnų prieš p21 nustatymas kraujo serume linijinio imunobloto metodu | ISRK | INF-SER |  | VenBl | S | LB | N | N | 0 | Nauja analitė | XLT-brligg
Darbo grupės nutarimu | XLT--- | B burgdor20kD IgG Ser Ql Line blot | Borrelia burgdorferi IgG antikūnai prieš p20 (kokybinis) | Kokybinis Borrelia burgdorferi IgG antikūnų prieš p20 nustatymas kraujo serume linijinio imunobloto metodu | ISRK | INF-SER |  | VenBl | S | LB | N | N | 0 | Nauja analitė | XLT-brligg
Darbo grupės nutarimu | XLT--- | B burgdor19kD IgG Ser Ql Line blot | Borrelia burgdorferi IgG antikūnai prieš p19 (kokybinis) | Kokybinis Borrelia burgdorferi IgG antikūnų prieš p19 nustatymas kraujo serume linijinio imunobloto metodu | ISRK | INF-SER |  | VenBl | S | LB | N | N | 0 | Nauja analitė | XLT-brligg
Darbo grupės nutarimu | XLT--- | B burgdor18kD IgG Ser Ql Line blot | Borrelia burgdorferi IgG antikūnai prieš p18 (kokybinis) | Kokybinis Borrelia burgdorferi IgG antikūnų prieš p18 nustatymas kraujo serume linijinio imunobloto metodu | ISRK | INF-SER |  | VenBl | S | LB | N | N | 0 | Nauja analitė | XLT-brligg
Darbo grupės nutarimu | XLT-TPIgGIB | T pallidum IgG Pnl Ser Ql IB | Kokybinis Treponema pallidum IgG imunoblotas | Kokybinis IgG klasės antikūnų prieš Treponema pallidum nustatymas kraujo serume imunobloto metodu | PANEL | INF-SER |  | VenBl | S | IB | N | T | 0 | Naujas panelis
Darbo grupės nutarimu | 40679-3 | T pallidum IgG Ser Ql IB | Treponema pallidum IgG imunoblotas | Kokybinis IgG antikūnų prieš Treponema pallidum nustatymas kraujo serume imunobloto metodu | ISRK | INF-SER |  | VenBl | S | IB | N | N | 0 | Pakeitimas | XLT-TPIgGIB
Darbo grupės nutarimu | 107002-8 | T.pallidum Ab.IgG 15 Ser Ql IB | IgG TpN15 | IgG antikūnai prieš Treponema pallidum 15 kDa baltymą | ISRK | INF-SER |  | VenBl | S | IB | N | N | 0 | Nauja analitė | XLT-TPIgGIB
Darbo grupės nutarimu | 107003-6 | T. pallidum Ab.IgG 17 Ser Ql IB | IgG TpN17 | IgG antikūnai prieš Treponema pallidum 17 kDa baltymą | ISRK | INF-SER |  | VenBl | S | IB | N | N | 0 | Nauja analitė | XLT-TPIgGIB
Darbo grupės nutarimu | 107007-7 | T. pallidum Ab.IgG 47 Ser Ql IB | IgG TpN47 | IgG antikūnai prieš Treponema pallidum 47 kDa baltymą | ISRK | INF-SER |  | VenBl | S | IB | N | N | 0 | Nauja analitė | XLT-TPIgGIB
Darbo grupės nutarimu | XLT------- | T. pallidum Ab.IgG 45 Ser Ql IB | IgG tmpA | IgG antikūnai prieš Treponema pallidum 45 kDa baltymą | ISRK | INF-SER |  | VenBl | S | IB | N | N | 0 | Nauja analitė | XLT-TPIgGIB
Darbo grupės nutarimu | XLT-TPIgMIB | T pallidum IgM Pnl Ser Ql IB | Kokybinis Treponema pallidum IgM imunoblotas | Kokybinis IgM antikūnų prieš Treponema pallidum nustatymas kraujo serume imunobloto metodu | PANEL | INF-SER |  | VenBl | S | IB | N | T | 0 | Naujas panelis
Darbo grupės nutarimu | 40680-1 | T pallidum IgM Ser Ql IB | Treponema pallidum IgM imunoblotas | Kokybinis IgM antikūnų prieš Treponema pallidum nustatymas kraujo serume imunobloto metodu | ISRK | INF-SER |  | VenBl | S | IB | N | N | 0 | Pakeitimas | XLT-TPIgMIB
Darbo grupės nutarimu | 106996-2 | T.pallidum Ab.IgM 15 Ser Ql IB | IgM TpN15 | IgM antikūnai prieš Treponema pallidum 15 kDa baltymą | ISRK | INF-SER |  | VenBl | S | IB | N | N | 0 | Nauja analitė | XLT-TPIgMIB
Darbo grupės nutarimu | 106997-0 | T.pallidum Ab.IgM 17 Ser Ql IB | IgM TpN17 | IgM antikūnai prieš Treponema pallidum 17 kDa baltymą | ISRK | INF-SER |  | VenBl | S | IB | N | N | 0 | Nauja analitė | XLT-TPIgMIB
Darbo grupės nutarimu | 107001-0 | T.pallidum Ab.IgM 47 Ser Ql IB | IgM TpN47 | IgM antikūnai prieš Treponema pallidum 47 kDa baltymą | ISRK | INF-SER |  | VenBl | S | IB | N | N | 0 | Nauja analitė | XLT-TPIgMIB
Darbo grupės nutarimu | XLT------- | T. pallidum Ab.IgM 45 Ser Ql IB | IgM tmpA | IgM antikūnai prieš Treponema pallidum 45 kDa baltymą | ISRK | INF-SER |  | VenBl | S | IB | N | N | 0 | Nauja analitė | XLT-TPIgMIB
Darbo grupės nutarimu | XLT-TPIgGLB | T pallidum IgG Pnl Ser Ql LB | Kokybinis Treponema pallidum IgG linijinis imunoblotas | Kokybinis IgG antikūnų prieš Treponema pallidum nustatymas kraujo serume linijinio bloto metodu | PANEL | INF-SER |  | VenBl | S | LB | N | T | 0 | Naujas panelis
Darbo grupės nutarimu | XLT------- | T pallidum IgG Ser Ql IB | Treponema pallidum IgG linijinis imunoblotas | Kokybinis IgG antikūnų prieš Treponema pallidum nustatymas kraujo serume linijinio imunobloto metodu | ISRK | INF-SER |  | VenBl | S | IB | N | N | 0 | Pakeitimas | XLT-TPIgGLB
Darbo grupės nutarimu | XLT------- | T.pallidum Ab.IgG 15 Ser Ql LB | IgG TpN15 | IgG antikūnai prieš Treponema pallidum 15 kDa baltymą | ISRK | INF-SER |  | VenBl | S | LB | N | N | 0 | Nauja analitė | XLT-TPIgGLB
Darbo grupės nutarimu | XLT------- | T. pallidum Ab.IgG 17 Ser Ql LB | IgG TpN17 | IgG antikūnai prieš Treponema pallidum 17 kDa baltymą | ISRK | INF-SER |  | VenBl | S | LB | N | N | 0 | Nauja analitė | XLT-TPIgGLB
Darbo grupės nutarimu | XLT------- | T. pallidum Ab.IgG 47 Ser Ql LB | IgG TpN47 | IgG antikūnai prieš Treponema pallidum 47 kDa baltymą | ISRK | INF-SER |  | VenBl | S | LB | N | N | 0 | Nauja analitė | XLT-TPIgGLB
Darbo grupės nutarimu | XLT------- | T. pallidum Ab.IgG 45 Ser Ql LB | IgG tmpA | IgG antikūnai prieš Treponema pallidum 45 kDa baltymą | ISRK | INF-SER |  | VenBl | S | LB | N | N | 0 | Nauja analitė | XLT-TPIgGLB
Darbo grupės nutarimu | XLT-TPIgMLB | T pallidum IgM Pnl Ser Ql LB | Kokybinis Treponema pallidum IgM linijinis imunoblotas | Kokybinis IgM antikūnų prieš Treponema pallidum nustatymas kraujo serume linijinio imunobloto metodu | PANEL | INF-SER |  | VenBl | S | LB | N | T | 0 | Naujas panelis
Darbo grupės nutarimu | XLT------- | T pallidum IgM Ser Ql LB | Kokybinis Treponema pallidum IgM linijinis imunoblotas | Kokybinis IgM antikūnų prieš Treponema pallidum nustatymas kraujo serume linijinio imunobloto metodu | ISRK | INF-SER |  | VenBl | S | LB | N | T | 0 | Pakeitimas | XLT-TPIgMLB
Darbo grupės nutarimu | XLT------- | T.pallidum Ab.IgM 15 Ser Ql LB | IgM TpN15 | IgM antikūnai prieš Treponema pallidum 15 kDa baltymą | ISRK | INF-SER |  | VenBl | S | LB | N | N | 0 | Nauja analitė | XLT-TPIgMLB
Darbo grupės nutarimu | XLT------- | T.pallidum Ab.IgM 17 Ser Ql LB | IgM TpN17 | IgM antikūnai prieš Treponema pallidum 17 kDa baltymą | ISRK | INF-SER |  | VenBl | S | LB | N | N | 0 | Nauja analitė | XLT-TPIgMLB
Darbo grupės nutarimu | XLT------- | T.pallidum Ab.IgM 47 Ser Ql LB | IgM TpN47 | IgM antikūnai prieš Treponema pallidum 47 kDa baltymą | ISRK | INF-SER |  | VenBl | S | LB | N | N | 0 | Nauja analitė | XLT-TPIgMLB
Darbo grupės nutarimu | XLT------- | T. pallidum Ab.IgM 45 Ser Ql LB | IgM tmpA | IgM antikūnai prieš Treponema pallidum 45 kDa baltymą | ISRK | INF-SER |  | VenBl | S | LB | N | N | 0 | Nauja analitė | XLT-TPIgMLB
Darbo grupės nutarimu | XLT01218-0 | Treponema pallidum IgG and IgM and bands Panel - Serum by Immunoblot | Treponema pallidum IgG ir IgM imunobloto Panelis | Kokybinis IgG ir IgM antikūnų prieš Treponema pallidum nustatymas kraujo serume imunobloto Panelis | PANEL | INF-SER |  | VenBl | S | IB | N | T | 0 | Naikinama
Darbo grupės nutarimu | 98221-5 | T pallidum IgG bands Ser IB | Treponema pallidum IgG imunoblotas | Kokybinis IgG antikūnų prieš Treponema pallidum nustatymas kraujo serume imunobloto metodu | ISRK | INF-SER |  | VenBl | S | IB | N | T | 0 | Naikinama
Darbo grupės nutarimu | 98223-1 | T pallidum IgM bands Ser IB | Treponema pallidum IgM imunoblotas | Kokybinis IgM antikūnų prieš Treponema pallidum nustatymas kraujo serume imunobloto metodu | ISRK | INF-SER |  | VenBl | S | IB | N | T | 0 | Naikinama
Darbo grupės nutarimu | XLT--Echinococcus | Echinococcus Ab IgG Pnl Ser Ql IB | Kokybinis Echinococcus sp. IgG IB | Kokybinis IgG klasės antikūnų prieš Echinococcus sp nustatymas kraujo serume imunobloto metodu | PANEL | INF-SER |  | VenBl | S | IB | N | T | 0 | Naujas panelis
Darbo grupės nutarimu | 41416-9 | Echinococcus Ab Ser Ql IB | Echinococcus sp. Ak serume IB kokybinis | Kokybinis antikūnų prieš Echinococcus sp nustatymas kraujo serume imunobloto metodu | ISRK | INF-SER |  | VenBl | S | IB | N | N | 0 | Pakeitimas | XLT--Echinococcus
Darbo grupės nutarimu | XLT--- | Echinococcus p25/26 IgG Ser Ql IB | Echinococcus sp. IgG antikūnai prieš p25/26 | Echinococcus sp. IgG antikūnai prieš p25/26 | ISRK | INF-SER |  | VenBl | S | IB | N | N | 0 | Nauja analitė | XLT--Echinococcus
Darbo grupės nutarimu | XLT--- | Echinococcus p21 IgG Ser Ql IB | Echinococcus sp. IgG antikūnai prieš p21 | Echinococcus sp. IgG antikūnai prieš p21 | ISRK | INF-SER |  | VenBl | S | IB | N | N | 0 | Nauja analitė | XLT--Echinococcus
Darbo grupės nutarimu | XLT--- | Echinococcus p16/18 IgG Ser Ql IB | Echinococcus sp. IgG antikūnai prieš p16/18 | Echinococcus sp. IgG antikūnai prieš p16/18 | ISRK | INF-SER |  | VenBl | S | IB | N | N | 0 | Nauja analitė | XLT--Echinococcus
Darbo grupės nutarimu | XLT--- | Echinococcus p7 IgG Ser Ql IB | Echinococcus sp. IgG antikūnai prieš p7 | Echinococcus sp. IgG antikūnai prieš p7 | ISRK | INF-SER |  | VenBl | S | IB | N | N | 0 | Nauja analitė | XLT--Echinococcus
Darbo grupės nutarimu | XLT--- | Echinococcus Em18 IgG Ser Ql IB | Echinococcus sp. IgG antikūnai prieš Em18 | Echinococcus sp. IgG antikūnai prieš Em18 | ISRK | INF-SER |  | VenBl | S | IB | N | N | 0 | Nauja analitė | XLT--Echinococcus
Darbo grupės nutarimu | XLT--- | Echinococcus EgAgB IgG Ser Ql IB | Echinococcus sp. IgG antikūnai prieš EgAgB | Echinococcus sp. IgG antikūnai prieš EgAgB | ISRK | INF-SER |  | VenBl | S | IB | N | N | 0 | Nauja analitė | XLT--Echinococcus
Darbo grupės nutarimu | XLT--- | Echinococcus sp. Dif. | Echinococcus sp. Diferenciacija | Echinococcus sp. Diferenciacija | ISRK | INF-SER |  | VenBl | S | IB | N | N | 0 | Nauja analitė | XLT--Echinococcus
Darbo grupės nutarimu | XLT00020-1 | Alb Pnl CSF/SerPl | Albumino smegenų skystyje ir albumino serume arba plazmoje santykis | Albumino smegenų skystyje ir albumino serume arba plazmoje santykis | PANEL | BT-PROT |  | CSF,VenBl | CSF,S,P | IMTURB, IMNEPH, BCG, BCP | N | T | 0 | Pakeitimas
Darbo grupės nutarimu | 1756-6 | Alb CSF/SerPl | Albumino smegenų skystyje ir albumino serume arba plazmoje santykis (apskaičiuotas) | Albumino smegenų skystyje ir albumino serume arba plazmoje santykis (apskaičiuotas) | KIEKYBINIS | BT-PROT | {ratio} | CSF,VenBl | CSF,S,P | CALC | N | N | 0 | Pakeitimas
Darbo grupės nutarimu | XLT00030-0 | IgA Pnl CSF/SerPl | IgA smegenų skystyje ir IgA serume arba plazmoje santykis | IgA smegenų skystyje ir IgA serume arba plazmoje santykis | PANEL | BT-PROT |  | CSF,VenBl | CSF,S,P | IMTURB, IMNEPH | N | T | 0 | Pakeitimas
Darbo grupės nutarimu | 42206-3 | IgA CSF/SerPl | IgA smegenų skystyje ir IgA serume arba plazmoje santykis (apskaičiuotas) | IgA smegenų skystyje ir IgA serume arba plazmoje santykis (apskaičiuotas) | KIEKYBINIS | BT-PROT | {ratio} | CSF,VenBl | CSF,S,P | CALC | N | N | 0 | Pakeitimas
Darbo grupės nutarimu | XLT00032-6 | IgG Pnl CSF/SerPl | IgG smegenų skystyje ir IgG serume arba plazmoje santykis | IgG smegenų skystyje ir IgG serume arba plazmoje santykis | PANEL | BT-PROT |  | CSF,VenBl | CSF,S,P | IMTURB, IMNEPH | N | T | 0 | Pakeitimas
Darbo grupės nutarimu | 42207-1 | IgG CSF/SerPl | IgG smegenų skystyje ir IgG serume arba plazmoje santykis (apskaičiuotas) | IgG smegenų skystyje ir IgG serume arba plazmoje santykis (apskaičiuotas) | KIEKYBINIS | BT-PROT | {ratio} | CSF,VenBl | CSF,S,P | CALC | N | N | 0 | Pakeitimas
Darbo grupės nutarimu | XLT00036-7 | IgM Pnl CSF/SerPl | IgM smegenų skystyje ir IgM serume arba plazmoje santykis | IgM smegenų skystyje ir IgM serume arba plazmoje santykis | PANEL | BT-PROT |  | CSF,VenBl | CSF,S,P | IMTURB, IMNEPH | N | T | 0 | Pakeitimas
Darbo grupės nutarimu | 42208-9 | IgM CSF/SerPl | IgM smegenų skystyje ir IgM serume arba plazmoje santykis (apskaičiuotas) | IgM smegenų skystyje ir IgM serume arba plazmoje santykis (apskaičiuotas) | KIEKYBINIS | BT-PROT | {ratio} | CSF,VenBl | CSF,S,P | CALC | N | N | 0 | Pakeitimas
Darbo grupės nutarimu | XLT00061-5 | Oligoclonal Bands Pnl IEF | Oligokloninių juostų elektroforezė | Oligokloninių juostų tyrimas izoelektrinio fokusavimo metodu | PANEL | BT-PEF |  | CSF,VenBl | CSF,S | IEF | N | T | 0 | Pakeitimas
Darbo grupės nutarimu | XLT00116-7 | Creat Cl Pnl 24h Ur+SerPl-vRate | Kreatinino klirensas per 24 val. | Kreatinino klirensas per 24 val. | PANEL | BT-REN |  | CSF,VenBl | U,S,P | ENZYM | N | T | 0 | Pakeitimas
Darbo grupės nutarimu | 2164-2 | Creat Cl 24h Ur+SerPl-vRate | Kreatinino klirensas per 24 val. (apskaičiuotas) | Kreatinino klirensas per 24 val. (apskaičiuotas) | KIEKYBINIS | BT-REN | mL/min | CSF,VenBl | U,S,P | CALC | N | N | 0 | Pakeitimas
Darbo grupės nutarimu | XLT00133-2 | Fract excret PO4 Pnl 24h Ur+SerPl-Rto | Neorganinių fosfatų ekskrecija per 24 val. | Neorganinių fosfatų ekskrecija per 24 val. | PANEL | BT-MIN |  | CSF,VenBl | U,S,P | SPECPHOT, ENZYM | N | T | 0 | Pakeitimas
Darbo grupės nutarimu | 56925-1 | Fract excret PO4 24h Ur+SerPl-Rto | Neorganinių fosfatų ekskrecija per 24 val. (apskaičiuota) | Neorganinių fosfatų ekskrecija per 24 val. (apskaičiuota) | KIEKYBINIS | BT-MIN | % | CSF,VenBl | U,S,P | CALC | N | N | 0 | Pakeitimas
Darbo grupės nutarimu | XLT00136-5 | Calcium Cl Pnl 24h Ur+SerPl-vRate | Kalcio ekskrecija per 24 val. | Kalcio ekskrecija per 24 val. | PANEL | BT-MIN |  | CSF,VenBl | U,S,P | SPECPHOT, ISE, ENZYM | N | T | 0 | Pakeitimas
Darbo grupės nutarimu | 1993-5 | Calcium Cl 24h Ur+SerPl-vRate | Kalcio ekskrecija per 24 val. (apskaičiuota) | Kalcio ekskrecija per 24 val. (apskaičiuota) | KIEKYBINIS | BT-MIN | % | CSF,VenBl | U,S,P | CALC | N | N | 0 | Pakeitimas
Darbo grupės nutarimu | XLT00221-5 | HLA A, B, C, DRB1, DRB3/4/5, DQA1, DQB1, DPA1, DPB1, high/allelic resolution | ŽLA A, B, C, DRB1, DRB3/4/5, DQA1, DQB1, DPA1, DPB1 aukšta geba | Žmogaus leukocitų I ir II klasės antigenų (ŽLA-A, -B, -C, -DRB1, -DRB3/4/5, -DQA1, -DQB1, -DPA1, -DPB1) nustatymas aukšta skiriamąja geba | PANEL | TRANSP |  | VenBl,Tis | DNA | SEQ | T | T | 0 | Pakeitimas
Darbo grupės nutarimu | XLT00222-3 | HLA A, B, C, DRB1, DQB1, DPB1, high/allelic resolution | ŽLA A, B, C, DRB1, DQB1, DPB1 aukšta geba | Žmogaus leukocitų I ir II klasės antigenų (ŽLA-A, -B, -C, -DRB1, DQB1, DPB1) nustatymas aukšta skiriamąja geba | PANEL | TRANSP |  | VenBl,Tis | DNA | SEQ | T | T | 0 | Pakeitimas
Darbo grupės nutarimu | XLT00223-1 | HLA A, B, C, DRB1, DQB1 high/allelic resolution | ŽLA A, B, C, DRB1, DQB1 aukšta geba | ŽLA-A, -B, -C, -DRB1, -DQB1 nustatymas aukšta skiriamąja geba | PANEL | TRANSP |  | VenBl,Tis | DNA | SEQ | T | T | 0 | Pakeitimas
Darbo grupės nutarimu | 57290-9 | HLA-A High Res | ŽLA-A aukšta geba | ŽLA-A nustatymas aukšta skiriamąja geba | TEKSTAS | TRANSP |  | VenBl,Tis | DNA | SEQ | T | N | 0 | Pakeitimas
Darbo grupės nutarimu | 57291-7 | HLA-B High Res | ŽLA-B aukšta geba | ŽLA-B nustatymas aukšta skiriamąja geba | TEKSTAS | TRANSP |  | VenBl,Tis | DNA | SEQ | T | N | 0 | Pakeitimas
Darbo grupės nutarimu | 57297-4 | HLA-C High Res | ŽLA-C aukšta geba | ŽLA-C nustatymas aukšta skiriamąja geba | TEKSTAS | TRANSP |  | VenBl,Tis | DNA | SEQ | T | N | 0 | Pakeitimas
Darbo grupės nutarimu | 57293-3 | HLA-DRB1 High Res | ŽLA-DRB1 aukšta geba | ŽLA-DRB1 nustatymas aukšta skiriamąja geba | TEKSTAS | TRANSP |  | VenBl,Tis | DNA | SEQ | T | N | 0 | Pakeitimas
Darbo grupės nutarimu | 96671-3 | HLA-DRB3/4/5 High Res | ŽLA-DRB3/4/5 aukšta geba | ŽLA-DRB3/4/5 nustatymas aukšta skiriamąja geba | TEKSTAS | TRANSP |  | VenBl,Tis | DNA | SEQ | T | N | 0 | Pakeitimas
Darbo grupės nutarimu | 59019-0 | HLA-DQA1 High Res | ŽLA-DQA1 aukšta geba | ŽLA-DQA1 nustatymas aukšta skiriamąja geba | TEKSTAS | TRANSP |  | VenBl,Tis | DNA | SEQ | T | N | 0 | Pakeitimas
Darbo grupės nutarimu | 57299-0 | HLA-DQB1 High Res | ŽLA-DQB1 aukšta geba | ŽLA-DQB1 nustatymas aukšta skiriamąja geba | TEKSTAS | TRANSP |  | VenBl,Tis | DNA | SEQ | T | N | 0 | Pakeitimas
Darbo grupės nutarimu | 59018-2 | HLA-DPA1 High Res | ŽLA-DPA1 aukšta geba | ŽLA-DPA1 nustatymas aukšta skiriamąja geba | TEKSTAS | TRANSP |  | VenBl,Tis | DNA | SEQ | T | N | 0 | Pakeitimas
Darbo grupės nutarimu | 59017-4 | HLA-DPB1 High Res | ŽLA-DPB1 aukšta geba | ŽLA-DPB1 nustatymas aukšta skiriamąja geba | TEKSTAS | TRANSP |  | VenBl,Tis | DNA | SEQ | T | N | 0 | Pakeitimas
Darbo grupės nutarimu | 42675-9 | HLA Ag-Imp | ŽLA antigenai, interpretacija | ŽLA antigenai, interpretacija | TEKSTAS | TRANSP |  | VenBl,Tis | DNA | TXT | N | N | 0 | Pakeitimas
Darbo grupės nutarimu | 96625-9 | HLA typ comm-Imp | ŽLA tyrimo komentaras / interpretacija | ŽLA tyrimo komentaras / interpretacija | TEKSTAS | TRANSP |  | VenBl,Tis | DNA | TXT | N | N | 0 | Pakeitimas
Darbo grupės nutarimu | 13303-3 | HLA-A+B+C | ŽLA-A, -B, -C serologija | Žmogaus leukocitų I klasės antigenų (ŽLA-A, -B, -C) nustatymas limfocitotoksiniu metodu | TEKSTAS | TRANSP |  | VenBl,Tis | LYM | CDC | T | T | 0 | Pakeitimas
Darbo grupės nutarimu | 13300-9 | HLA-A+B | ŽLA-A, -B serologija | Žmogaus leukocitų I klasės antigenų (ŽLA-A, -B, -C) nustatymas limfocitotoksiniu metodu | TEKSTAS | TRANSP |  | VenBl,Tis | LYM | CDC | T | T | 0 | Pakeitimas
Darbo grupės nutarimu | 26028-1 | HLA-B27 Ql FC | ŽLA-B27 TC | ŽLA-B27 nustatymas tėkmės citometrijos metodu | TNK | MOLGEN |  | VenBl,Tis |  | FC | T | T | 0 | Pakeitimas
Darbo grupės nutarimu | 50995-0 | BRCA1+BRCA2 Mut Anl Bld/T | BRCA1 ir BRCA2 genų dažniausių patogeninių variantų tyrimas | BRCA1 ir BRCA2 genų dažniausių patogeninių variantų tyrimas tikro laiko PGR metodu | TEKSTAS | MOLGEN |  | VenBl,Bp | DNA | PCR-RT | N | N | 0 | Pakeitimas
Darbo grupės nutarimu | 94191-4 | BRCA1+BRCA2 Del+Dup + Full Mut Anl Bld/T | BRCA1 ir BRCA2 genų sekos tyrimas | BRCA1 ir BRCA2 genų sekos tyrimas | TEKSTAS | MOLGEN |  | VenBl,Bp | DNA | SEQ | N | N | 0 | Pakeitimas
Darbo grupės nutarimu | XLT00816-2 | CHEK2 gene Mut Anl Blo | CHEK2 geno patogeninių variantų tyrimas | CHEK2 geno patogeninių variantų tyrimas | TEKSTAS | MOLGEN |  | VenBl,Bp | DNA | SEQ, PCR-RT | N | N | 0 | Pakeitimas
Darbo grupės nutarimu | 45284-7 | DPYD gene Mut Anl Bld/T | DPYD geno tyrimas | DPYD geno tyrimas | HGVS | MOLGEN |  | VenBl,Bp | DNA | PCR-RT, SEQ, PCR-ARMS | N | N | 0 | Pakeitimas
Darbo grupės nutarimu | XLT00817-0 | Onco gene NGS Bld Ql | Onkogenetinis tyrimas NKS metodu | Onkogenetinis tyrimas naujos kartos sekoskaitos metodu | TEKSTAS | MOLGEN |  | VenBl,Bp | DNA | SEQ | N | N | 0 | Pakeitimas
Darbo grupės nutarimu | XLT00818-8 | CFTR gene Mut Anl Bld/Amn/CVS Ql | CFTR geno sekos tyrimas | CFTR geno sekos tyrimas | TEKSTAS | MOLGEN |  | AmnF, ChVil, VenBl | DNA | SEQ | N | N | 0 | Pakeitimas
Darbo grupės nutarimu | XLT00819-6 | CFTR Mut Anl Amn Bld/T | CFTR geno 50 patogeninių variantų tyrimas | CFTR geno 50 patogeninių variantų tyrimas | HGVS | MOLGEN |  | AmnF, ChVil, VenBl | DNA | PCR-ARMS | N | N | 0 | Pakeitimas
Darbo grupės nutarimu | 24475-6 | F2 c.20210G>A Geno Bld/T | Protrombino (F2) geno c.*97G>A varianto nustatymas | Protrombino (F2) geno c.*97G>A varianto nustatymas | HGVS | MOLGEN |  | VenBl,Bp | DNA | PCR-RT, SEQ-RED, PCR-ARMS, SEQ | N | N | 0 | Pakeitimas
Darbo grupės nutarimu | 91712-0 | F5 c.1691G>A Geno Bld/T | Leideno faktoriaus geno (F5) c.1601G>A varianto nustatymas | Leideno faktoriaus geno (F5) c.1601G>A varianto nustatymas | HGVS | MOLGEN |  | VenBl,Bp | DNA | PCR-RT, SEQ-RED, PCR-ARMS, SEQ | N | N | 0 | Pakeitimas
Darbo grupės nutarimu | 21694-5 | HFE gene Mut Anl Bld/T | HFE geno c.845G>A ir c.187C>G variantų nustatymas | HFE geno c.845G>A ir c.187C>G variantų nustatymas | HGVS | MOLGEN |  | VenBl,Bp | DNA | PCR-RT, SEQ | N | N | 0 | Pakeitimas
Darbo grupės nutarimu | XLT00820-4 | ATP7B gene Mut Anl Bld/Amn/CVS Ql | ATP7B geno c.3207C>A varianto nustatymas | ATP7B geno c.3207C>A varianto nustatymas | HGVS | MOLGEN |  | AmnF, ChVil, VenBl | DNA | PCR-RT, SEQ | N | N | 0 | Pakeitimas
Darbo grupės nutarimu | 95781-1 | ATP7B gene Full Mut Anl Bld/T Seq | ATP7B geno sekos tyrimas | ATP7B geno sekos tyrimas | TEKSTAS | MOLGEN |  | VenBl,Bp | DNA | SEQ | N | N | 0 | Pakeitimas
Darbo grupės nutarimu | 21759-6 | FMR1 gene CGG Rpt Bld/T Ql | Pasikartojančių sekų skaičiaus FMR1 gene tyrimas | Pasikartojančių sekų skaičiaus FMR1 gene tyrimas | TEKSTAS | MOLGEN | {CGG_repeats} | VenBl,Bp | DNA | RP-PCR | N | N | 0 | Pakeitimas
Darbo grupės nutarimu | 95772-0 | IDH1 + IDH2 Mut Anl Bld/T | IDH1 ir IDH2 genų sekos variantų nustatymas | IDH1 ir IDH2 genų sekos variantų nustatymas | TEKSTAS | MOLGEN |  | VenBl,Bp | DNA | PCR-RT | N | N | 0 | Pakeitimas
Darbo grupės nutarimu | 71359-4 | Y chr AZFa region Del Bld/T | Y chromosomos AZFa srities mikrodelecijų tyrimas | Y chromosomos AZFa srities mikrodelecijų tyrimas | TEKSTAS | MOLGEN |  | VenBl,Tis | DNA | PCR-RT+CEF | N | N | 0 | Pakeitimas
Darbo grupės nutarimu | 71360-2 | Y chr AZFb region Del Bld/T | Y chromosomos AZFb srities mikrodelecijų tyrimas | Y chromosomos AZFb srities mikrodelecijų tyrimas | TEKSTAS | MOLGEN |  | VenBl,Tis | DNA | PCR-RT+CEF | N | N | 0 | Pakeitimas
Darbo grupės nutarimu | 71361-0 | Y chr AZFc region Del Bld/T | Y chromosomos AZFc srities mikrodelecijų tyrimas | Y chromosomos AZFc srities mikrodelecijų tyrimas | TEKSTAS | MOLGEN |  | VenBl,Tis | DNA | PCR-RT+CEF | N | N | 0 | Pakeitimas
Darbo grupės nutarimu | 75397-0 | HNF1A Full Mut Anl Bld/T Seq | HNF1A geno sekos tyrimas | HNF1A geno sekos tyrimas | TEKSTAS | MOLGEN |  | VenBl,Bp | DNA | SEQ | N | N | 0 | Pakeitimas
Darbo grupės nutarimu | 75399-6 | HNF4A Full Mut Anl Bld/T Seq | HNF4A geno sekos tyrimas | HNF4A geno sekos tyrimas | TEKSTAS | MOLGEN |  | VenBl,Bp | DNA | SEQ | N | N | 0 | Pakeitimas
Darbo grupės nutarimu | 94224-3 | RET gene Full Mut Anl Bld/T Seq | RET geno sekos tyrimas | RET geno sekos tyrimas | TEKSTAS | MOLGEN |  | VenBl,Bp | DNA | SEQ | N | N | 0 | Pakeitimas
Darbo grupės nutarimu | XLT00827-9 | TP63 gene Mut Anl Bld/Amn/CVS Ql | TP63 geno sekos tyrimas | TP63 geno sekos tyrimas | TEKSTAS | MOLGEN |  | AmnF, ChVil, VenBl | DNA | SEQ | N | N | 0 | Pakeitimas
Darbo grupės nutarimu | XLT00828-7 | TSC gene Mut Anl Bld/Amn/CVS Ql | TSC1 ir TSC2 genų sekų tyrimas | TSC1 ir TSC2 genų sekų tyrimas | TEKSTAS | MOLGEN |  | AmnF, ChVil, VenBl | DNA | SEQ | N | N | 0 | Pakeitimas
Darbo grupės nutarimu | 72508-5 | UGT1A1*28 Bld/T Ql | UGT1A1 geno varianto tyrimas | UGT1A1 geno varianto tyrimas | HGVS | MOLGEN |  | VenBl,Bp | DNA | PCR-RT, CEF | N | N | 0 | Pakeitimas
Darbo grupės nutarimu | 94197-1 | CYP21A2 Del+Dup + Full Mut Anl Bld/T | CYP21A2 geno tyrimas | CYP21A2 geno tyrimas | TEKSTAS | MOLGEN |  | AmnF, ChVil, VenBl | DNA | SEQ, PCR-MLPA | N | N | 0 | Pakeitimas
Darbo grupės nutarimu | 80686-9 | CYP2C9 gene Mut Anl Bld/T | CYP2C9 genotipo nustatymas | CYP2C9 genotipo nustatymas | TEKSTAS | MOLGEN |  | VenBl,Bp | DNA | PCR-RT | N | N | 0 | Pakeitimas
Darbo grupės nutarimu | XLT00830-3 | CYP11B1 gene Mut Anl Bld/Amn/CVS Ql | CYP11B1 geno variantų nustatymas | CYP11B1 geno variantų nustatymas | TEKSTAS | MOLGEN |  | AmnF, ChVil, VenBl | DNA | SEQ | N | N | 0 | Pakeitimas
Darbo grupės nutarimu | XLT00831-1 | SLC26A2 gene Mut Anl Bld/Amn/CVS Ql | SLC26A2 geno sekos tyrimas | SLC26A2 geno sekos tyrimas | TEKSTAS | MOLGEN |  | AmnF, ChVil, VenBl | DNA | SEQ | N | N | 0 | Pakeitimas
Darbo grupės nutarimu | XLT00832-9 | RNR t(9;22) t(1;19), t(12;21), t(4;11), t(15;17), t(8;21), inv (16) rear Bld/Mar Ql | RNR translokacijų t(9;22), t(1;19), t(12;21), t(4;11), t(15;17), t(8;21), inv (16) transkriptų kokybinis tyrimas (leukemijos) | RNR translokacijų t(9;22), t(1;19), t(12;21), t(4;11), t(15;17), t(8;21), inv (16) transkriptų kokybinis tyrimas (leukemijos) | TEKSTAS | MOLGEN |  | VenBl, Bm | RNA | PCR-REVERSE-RT | N | N | 0 | Pakeitimas
Darbo grupės nutarimu | 72520-0 | FLT3 p.D835+I836 Bld/T Ql | FLT3 geno TKD ir ITD sekos variantų nustatymas | FLT3 geno TKD ir ITD sekos variantų nustatymas | TEKSTAS | MOLGEN |  | VenBl, Bm | DNA | CEF | N | N | 0 | Pakeitimas
Darbo grupės nutarimu | 55201-8 | KIT gene Mut Anl Bld/T | KIT geno sekos variantų nustatymas | KIT geno sekos variantų nustatymas | TEKSTAS | MOLGEN |  | VenBl, Bm | DNA | SEQ | N | N | 0 | Pakeitimas
Darbo grupės nutarimu | 88519-4 | KIT c.2447A>T Bld/T Ql | KIT geno D816V sekos varianto nustatymas | KIT geno c.2447A>T (p.Asp816Val) (D816V) sekos varianto nustatymas | TEKSTAS | MOLGEN |  | VenBl, Bm | DNA | PCR-RT | N | N | 0 | Pakeitimas
Darbo grupės nutarimu | XLT00833-7 | AS+PWS gene Mut Anl Bld/Amn/CVS Ql | 15q11-q13 srities kopijų skaičiaus ir metilinimo tyrimas | 15q11-q13 srities kopijų skaičiaus ir metilinimo tyrimas | TEKSTAS | MOLGEN |  | AmnF, ChVil, VenBl | DNA | PCR-MLPA-MS | N | N | 0 | Pakeitimas
Darbo grupės nutarimu | 57310-5 | SRY gene Mut Anl Bld/T | SRY geno sekos nustatymas | SRY geno sekos nustatymas | TEKSTAS | MOLGEN |  | AmnF, ChVil, VenBl | DNA | SEQ | N | N | 0 | Pakeitimas
Darbo grupės nutarimu | 22075-6 | DMD gene Mut Tested Bld/T | Viso DMD geno koduojančios sekos tyrimas | Viso DMD geno koduojančios sekos tyrimas | TEKSTAS | MOLGEN |  | VenBl,Bp | DNA | SEQ | N | N | 0 | Pakeitimas
Darbo grupės nutarimu | 96969-1 | MYD88 Mut Anl Bld/T | MYD88 geno sekos variantų nustatymas | MYD88 geno sekos variantų nustatymas | TEKSTAS | MOLGEN |  | VenBl, Bm | DNA | SEQ | N | N | 0 | Pakeitimas
Darbo grupės nutarimu | 82140-5 | MYD88 L265P Mut Anl Bld/T | MYD88 geno L265P sekos varianto nustatymas | MYD88 geno L265P sekos varianto nustatymas | TEKSTAS | MOLGEN |  | Bp, VenBl, Bm | DNA | PCR-RT | N | N | 0 | Pakeitimas
Darbo grupės nutarimu | 75384-8 | PMP22 gene Del+Dup Bld/T MLPA | PMP22 geno delecijų ir duplikacijų tyrimas | PMP22 geno delecijų ir duplikacijų tyrimas | TEKSTAS | MOLGEN |  | AmnF, ChVil, VenBl | DNA | PCR-MLPA | N | N | 0 | Pakeitimas
Darbo grupės nutarimu | 21674-7 | FGFR2 gene Mut Anl Bld/T | FGFR2 geno sekos variantų nustatymas | FGFR2 geno sekos variantų nustatymas | TEKSTAS | MOLGEN |  | AmnF, ChVil, VenBl | DNA | SEQ | N | N | 0 | Pakeitimas
Darbo grupės nutarimu | XLT00835-2 | MRD Bld/Mar Qn | Minimaliai liktinei ligai stebėti skirtų žymenų tyrimas | Minimaliai liktinei ligai stebėti skirtų žymenų tyrimas | TEKSTAS | MOLGEN |  | VenBl, Bm | RNA | PCR-RT, PCR-DIGITAL | N | N | 0 | Pakeitimas
Darbo grupės nutarimu | 34495-2 | TOR1A gene Mut Anl Bld/T | TOR1A geno sekos variantų nustatymas | TOR1A geno sekos variantų nustatymas | HGVS | MOLGEN |  | VenBl,Bp | DNA | SEQ | N | N | 0 | Pakeitimas
Darbo grupės nutarimu | XLT00836-0 | TP53 gene Full Mut Anl Bld/T | TP53 geno sekos tyrimas | TP53 geno sekos tyrimas | TEKSTAS | MOLGEN |  | VenBl, Bm | DNA | SEQ | N | N | 0 | Pakeitimas
Darbo grupės nutarimu | 21757-0 | DMPK gene CTG Rpt Bld/T Ql | Pasikartojančių sekų skaičiaus DMPK gene tyrimas | Pasikartojančių sekų skaičiaus DMPK gene tyrimas | TEKSTAS | MOLGEN | {CTG_repeats} | VenBl,Bp | DNA | PCR-RT, CEF | N | N | 0 | Pakeitimas
Darbo grupės nutarimu | 94221-9 | SMN1 gene Full Mut Anl Bld/T Seq | SMN1 geno sekos tyrimas | SMN1 geno sekos tyrimas | TEKSTAS | MOLGEN |  | VenBl,Bp | DNA | SEQ | N | N | 0 | Pakeitimas
Darbo grupės nutarimu | XLT00839-4 | SMN1+SMN2 gene Del+dup Bld/Amn/CVS Ql | SMN1 ir SMN2 genų kopijų skaičiaus nustatymas | SMN1 ir SMN2 genų kopijų skaičiaus nustatymas | TEKSTAS | MOLGEN | {copies} | VenBl,Bp | DNA | PCR-MLPA | N | N | 0 | Pakeitimas
Darbo grupės nutarimu | XLT00840-2 | FGFR3 gene Mut Anl Bld/Amn/CVS Ql | FGFR3 geno sekos tyrimas | FGFR3 geno sekos tyrimas | TEKSTAS | MOLGEN |  | AmnF, ChVil, VenBl | DNA | SEQ | N | N | 0 | Pakeitimas
Darbo grupės nutarimu | 99129-9 | SF3B1 gene Mut Anl Bld/T | SF3B1 geno sekos variantų nustatymas | SF3B1 geno sekos variantų nustatymas | HGVS | MOLGEN |  | VenBl, Bm | DNA | SEQ | N | N | 0 | Pakeitimas
Darbo grupės nutarimu | XLT00841-0 | AR gene Mut Anl Bld/Amn/CVS Ql | AR geno sekos tyrimas | AR geno sekos tyrimas | TEKSTAS | MOLGEN |  | AmnF, ChVil, VenBl | DNA | SEQ | N | N | 0 | Pakeitimas
Darbo grupės nutarimu | XLT00844-4 | Whole exome seq analysis Spec | Viso žmogaus egzomo tyrimas NKS metodu | Viso žmogaus egzomo tyrimas naujos kartos sekoskaitos metodu | TEKSTAS | MOLGEN |  | AmnF, ChVil, VenBl | DNA | SEQ | N | T | 0 | Pakeitimas
Darbo grupės nutarimu | XLT00845-1 | Genome CNV Anl Bld/Tiss/Amn/CVS Qn | Vektorinės lyginamosios genomo hibridizacijos tyrimas | Vektorinės lyginamosios genomo hibridizacijos tyrimas | TEKSTAS | MOLGEN |  | AmnF, ChVil, VenBl | DNA | H-CGH | N | N | 0 | Pakeitimas
Darbo grupės nutarimu | XLT00846-9 | Genes seq analysis Spec | Kelių-keliasdešimties genų tyrimas NKS metodu | Kelių-keliasdešimties genų tyrimas naujos kartos sekoskaitos metodu | TEKSTAS | MOLGEN |  | AmnF, ChVil, VenBl | DNA | SEQ | N | N | 0 | Pakeitimas
Darbo grupės nutarimu | 81883-1 | CNBP CCTG repeat analysis Bld/T | Tetranukleotidinių pasikartojančių sekų skaičiaus CNBP gene tyrimas | Tetranukleotidinių pasikartojančių sekų skaičiaus CNBP gene tyrimas | TEKSTAS | MOLGEN | {CCTG_repeats} | AmnF, ChVil, VenBl | DNA | CEF | N | N | 0 | Pakeitimas
Darbo grupės nutarimu | 77635-1 | C9orf72 GGGGCC Rpt EntNum Bld/T | Pasikartojančių sekų skaičiaus C9orf72 tyrimas | Pasikartojančių sekų skaičiaus C9orf72 tyrimas | TEKSTAS | MOLGEN | {GGGGCC_repeats} | VenBl,Bp | DNA | CEF | N | N | 0 | Pakeitimas
Darbo grupės nutarimu | 35358-1 | LHON Syn gene Mut Anl Bld/T | Paveldimos Lėberio optinės neuropatijos tyrimas | Paveldimos Lėberio optinės neuropatijos tyrimas | TEKSTAS | MOLGEN |  | VenBl,Bp | DNA | SEQ | N | N | 0 | Pakeitimas
Darbo grupės nutarimu | XLT00848-5 | MECP2 gene Mut Anl Bld/Amn/CVS Ql | MECP2 geno sekos tyrimas | MECP2 geno sekos tyrimas | TEKSTAS | MOLGEN |  | AmnF, ChVil, VenBl | DNA | SEQ | N | N | 0 | Pakeitimas
Darbo grupės nutarimu | XLT00849-3 | MID1 gene Mut Anl Bld/Amn/CVS Ql | MID1 geno sekos tyrimas | MID1 geno sekos tyrimas | TEKSTAS | MOLGEN |  | AmnF, ChVil, VenBl | DNA | SEQ | N | N | 0 | Pakeitimas
Darbo grupės nutarimu | XLT00850-1 | PTS gene Mut Anl Bld/Amn/CVS Ql | PTS geno sekos tyrimas | PTS geno sekos tyrimas | TEKSTAS | MOLGEN |  | AmnF, ChVil, VenBl | DNA | SEQ | N | N | 0 | Pakeitimas
Darbo grupės nutarimu | XLT00851-9 | SLC6A8 gene Mut Anl Bld/Amn/CVS Ql | SLC6A8 geno sekos tyrimas | SLC6A8 geno sekos tyrimas | TEKSTAS | MOLGEN |  | AmnF, ChVil, VenBl | DNA | SEQ | N | N | 0 | Pakeitimas
Darbo grupės nutarimu | 41758-4 | GNAS1 gene Mut Anl Bld/T | GNAS geno sekos variantų nustatymas | GNAS geno sekos variantų nustatymas | TEKSTAS | MOLGEN |  | VenBl,Bp | DNA | PCR-DIGITAL | N | N | 0 | Pakeitimas
Darbo grupės nutarimu | XLT00852-7 | PDGFRA gene Mut Anl TIss Ql | PDGFRA geno sekos variantų nustatymas | PDGFRA geno sekos variantų nustatymas | TEKSTAS | MOLGEN |  | Bp, VenBl, Bm | DNA | SEQ | N | N | 0 | Pakeitimas
Darbo grupės nutarimu | 43399-5 | JAK2 p.V617F Bld/T Ql | JAK2 geno c.1849G>T (p.Val617Phe) varianto nustatymas | JAK2 geno c.1849G>T (p.Val617Phe) varianto nustatymas | TEKSTAS | MOLGEN |  | VenBl,Bp | DNA | PCR-RT | N | N | 0 | Pakeitimas
Darbo grupės nutarimu | 94492-6 | HLA-DQA1 + HLA-DQB1 typing Pnl Bld/T | Su celiakija susijusių alelių HLA-DQA1, HLA-DQB1 tyrimas | Su celiakija susijusių alelių HLA-DQA1, HLA-DQB1 tyrimas | TEKSTAS | MOLGEN |  | VenBl,Bp | DNA | PCR-RT | N | N | 0 | Pakeitimas
Darbo grupės nutarimu | 38409-9 | SERPINA1 gene Mut Anl Bld/T | Alfa-1 antitripsino genotipo tyrimas | Alfa-1 antitripsino genotipo tyrimas | TEKSTAS | MOLGEN |  | VenBl,Bp | DNA | PCR-RT | N | N | 0 | Pakeitimas
Darbo grupės nutarimu | XLT00853-5 | BCR/ABL1 geno Mbcr p210 Bld/T | BCR/ABL1 geno Mbcr p210 transkripto tyrimas | BCR/ABL1 geno Mbcr p210 transkripto tyrimas | TEKSTAS | MOLGEN |  | VenBl,Bp | RNA | PCR-RT | N | N | 0 | Pakeitimas
Darbo grupės nutarimu | 55135-8 | BCR/ABL1 kinase domain Mut Anl Bld/T | BCR/ABL1 kinazės domeno mutacijų tyrimas | BCR/ABL1 kinazės domeno mutacijų tyrimas | TEKSTAS | MOLGEN |  | VenBl,Bp | RNA | SEQ | N | N | 0 | Pakeitimas
Darbo grupės nutarimu | XLT00854-3 | PKD1 gene Mut Anl Bld/T | PKD1 geno sekos tyrimas | PKD1 geno sekos tyrimas | TEKSTAS | MOLGEN |  | VenBl,Bp | DNA | SEQ | N | N | 0 | Pakeitimas
Darbo grupės nutarimu | XLT00855-0 | PMS2 gene Mut Anl Bld/T | PMS2 geno sekos tyrimas | PMS2 geno sekos tyrimas | TEKSTAS | MOLGEN |  | VenBl,Bp | DNA | SEQ | N | N | 0 | Pakeitimas
Darbo grupės nutarimu | XLT00863-4 | t(15;17)(PML,RARA) Bld/Mar Ql | Kokybinis PML-RARA transkripto nustatymas | Kokybinis PML-RARA transkripto nustatymas | TEKSTAS | MOLGEN |  | VenBl, Bm | RNA | PCR-REVERSE-RT | N | N | 0 | Pakeitimas
Darbo grupės nutarimu | XLT00864-2 | t(8;21)(RUNX1T1,RUNX1) Bld/Mar Ql | Kokybinis RUNX1-RUNX1T1 transkripto nustatymas | Kokybinis RUNX1-RUNX1T1 transkripto nustatymas | TEKSTAS | MOLGEN |  | VenBl, Bm | RNA | PCR-REVERSE-RT | N | N | 0 | Pakeitimas
Darbo grupės nutarimu | XLT00865-9 | inv(16)(p13;q22)(MYH11,CBFB) Bld/Mar Ql | Kokybinis CBFB-MYH11 transkripto nustatymas | Kokybinis CBFB-MYH11 transkripto nustatymas | TEKSTAS | MOLGEN |  | VenBl, Bm | RNA | PCR-REVERSE-RT | N | N | 0 | Pakeitimas
Darbo grupės nutarimu | XLT00866-7 | t(6;9)(DEK,NUP214) Bld/Mar Ql | Kokybinis DEK-NUP214 transkripto nustatymas | Kokybinis DEK-NUP214 transkripto nustatymas | TEKSTAS | MOLGEN |  | VenBl, Bm | RNA | PCR-REVERSE-RT | N | N | 0 | Pakeitimas
Darbo grupės nutarimu | XLT00867-5 | CEBPA gene Full Mut Anl Bld/Mar Seq | CEBPA geno sekos variantų nustatymas | CEBPA geno sekos variantų nustatymas | TEKSTAS | MOLGEN |  | VenBl, Bm | DNA | SEQ | N | N | 0 | Pakeitimas
Darbo grupės nutarimu | XLT00868-3 | del(4)(q12q12) (FIP1L1,PDGFRA) Bld/Mar Ql | Kokybinis FIP1L1-PDGFRA transkripto nustatymas | Kokybinis FIP1L1-PDGFRA transkripto nustatymas | TEKSTAS | MOLGEN |  | VenBl, Bm | RNA | PCR-REVERSE-RT | N | N | 0 | Pakeitimas
Darbo grupės nutarimu | XLT00869-1 | t(12;21)(ETV6,RUNX1) Bld/Mar Ql | Kokybinis ETV6-RUNX1 transkripto nustatymas | Kokybinis ETV6-RUNX1 transkripto nustatymas | TEKSTAS | MOLGEN |  | VenBl, Bm | RNA | PCR-REVERSE-RT | N | N | 0 | Pakeitimas
Darbo grupės nutarimu | XLT00870-9 | t(1;19)(PBX1,TCF3) Bld/Mar Ql | Kokybinis TCF3-PBX1 transkripto nustatymas | Kokybinis TCF3-PBX1 transkripto nustatymas | TEKSTAS | MOLGEN |  | VenBl, Bm | RNA | PCR-REVERSE-RT | N | N | 0 | Pakeitimas
Darbo grupės nutarimu | XLT00871-7 | t(4;11)(q21;q23) (KMT2A,AF4) Bld/Mar Ql | Kokybinis KMT2A-AF4 transkripto nustatymas | Kokybinis KMT2A-AF4 transkripto nustatymas | TEKSTAS | MOLGEN |  | VenBl, Bm | RNA | PCR-REVERSE-RT | N | N | 0 | Pakeitimas
Darbo grupės nutarimu | XLT00872-5 | del(1p32) (SIL,TAL1) Bld/Mar Ql | Kokybinis SIL-TAL1 transkripto nustatymas | Kokybinis SIL-TAL1 transkripto nustatymas | TEKSTAS | MOLGEN |  | VenBl, Bm | RNA | PCR-REVERSE-RT | N | N | 0 | Pakeitimas
Darbo grupės nutarimu | XLT00873-3 | NPM1 gene Mut Anl Bld/Mar | Kokybinis NPM1 geno sekos variantų nustatymas | Kokybinis NPM1 geno sekos variantų nustatymas | TEKSTAS | MOLGEN |  | VenBl, Bm | DNA | CEF | N | N | 0 | Pakeitimas
Darbo grupės nutarimu | XLT00874-1 | t(2;5)(ALK,NPM1) Bld/Mar Ql | Kokybinis NPM1-ALK transkripto nustatymas | Kokybinis NPM1-ALK transkripto nustatymas | TEKSTAS | MOLGEN |  | VenBl, Bm | RNA | PCR-REVERSE-RT | N | N | 0 | Pakeitimas
Darbo grupės nutarimu | XLT00875-8 | Onkogene RNA Anal Bld/T/Mar | Onkogenų chimerinių transkriptų ir sekos variantų nustatymas RNR naujos kartos sekoskaitos metodu | Onkogenų chimerinių transkriptų ir sekos variantų nustatymas RNR naujos kartos sekoskaitos metodu | TEKSTAS | MOLGEN |  | Bp, VenBl, Bm | RNA | SEQ | N | N | 0 | Pakeitimas
Darbo grupės nutarimu | XLT00876-6 | t(15;17)(PML,RARA) Bld/Mar Qn | Kiekybinis PML-RARA geno transkripto nustatymas | Kiekybinis PML-RARA geno transkripto nustatymas | KIEKYBINIS | MOLGEN | % | VenBl, Bm | RNA | PCR-REVERSE-RT, PCR-DIGITAL | N | N | 0 | Pakeitimas
Darbo grupės nutarimu | XLT00877-4 | t(8;21)(q22;q22.3)(RUNX1T1,RUNX1) Bld/Mar Qn | Kiekybinis RUNX1-RUNX1T1 transkripto nustatymas | Kiekybinis RUNX1-RUNX1T1 transkripto nustatymas | KIEKYBINIS | MOLGEN | % | VenBl, Bm | RNA | PCR-REVERSE-RT, PCR-DIGITAL | N | N | 0 | Pakeitimas
Darbo grupės nutarimu | XLT00878-2 | inv(16)(p13;q22)(MYH11,CBFB) Bld/Mar Qn | Kiekybinis CBFB-MYH11 transkripto nustatymas | Kiekybinis CBFB-MYH11 transkripto nustatymas | KIEKYBINIS | MOLGEN | % | VenBl, Bm | RNA | PCR-REVERSE-RT, PCR-DIGITAL | N | N | 0 | Pakeitimas
Darbo grupės nutarimu | XLT00879-0 | CEBPA gene Mut Anl Bld/Mar Qn | Kiekybinis CEBPA geno sekos varianto nustatymas | Kiekybinis CEBPA geno sekos varianto nustatymas | KIEKYBINIS | MOLGEN | % | VenBl, Bm | DNA | PCR-REVERSE-RT, PCR-DIGITAL | N | N | 0 | Pakeitimas
Darbo grupės nutarimu | XLT00880-8 | t(6;9)(DEK,NUP214) Bld/Mar Qn | Kiekybinis DEK-NUP214 transkripto nustatymas | Kiekybinis DEK-NUP214 transkripto nustatymas | KIEKYBINIS | MOLGEN | % | VenBl, Bm | RNA | PCR-REVERSE-RT, PCR-DIGITAL | N | N | 0 | Pakeitimas
Darbo grupės nutarimu | XLT00881-6 | del(4)(q12q12) (FIP1L1,PDGFRA) Bld/Mar Qn | Kiekybinis FIP1L1-PDGFRA transkripto nustatymas | Kiekybinis FIP1L1-PDGFRA transkripto nustatymas | KIEKYBINIS | MOLGEN | % | VenBl, Bm | RNA | PCR-REVERSE-RT, PCR-DIGITAL | N | N | 0 | Pakeitimas
Darbo grupės nutarimu | XLT00882-4 | t(12;21)(ETV6,RUNX1) Bld/Mar Qn | Kiekybinis ETV6-RUNX1 transkripto nustatymas | Kiekybinis ETV6-RUNX1 transkripto nustatymas | KIEKYBINIS | MOLGEN | % | VenBl, Bm | RNA | PCR-REVERSE-RT, PCR-DIGITAL | N | N | 0 | Pakeitimas
Darbo grupės nutarimu | XLT00883-2 | t(1;19)(PBX1,TCF3) Bld/Mar Qn | Kiekybinis TCF3-PBX1 transkripto nustatymas | Kiekybinis TCF3-PBX1 transkripto nustatymas | KIEKYBINIS | MOLGEN | % | VenBl, Bm | RNA | PCR-REVERSE-RT, PCR-DIGITAL | N | N | 0 | Pakeitimas
Darbo grupės nutarimu | XLT00884-0 | t(4;11)(q21;q23) (KMT2A,AF4) Bld/Mar Qn | Kiekybinis KMT2A-AF4 transkripto nustatymas | Kiekybinis KMT2A-AF4 transkripto nustatymas | KIEKYBINIS | MOLGEN | % | VenBl, Bm | RNA | PCR-REVERSE-RT, PCR-DIGITAL | N | N | 0 | Pakeitimas
Darbo grupės nutarimu | XLT00885-7 | del(1p32) (SIL,TAL1) Bld/Mar Qn | Kiekybinis SIL-TAL1 transkripto nustatymas | Kiekybinis SIL-TAL1 transkripto nustatymas | KIEKYBINIS | MOLGEN | % | VenBl, Bm | RNA | PCR-REVERSE-RT, PCR-DIGITAL | N | N | 0 | Pakeitimas
Darbo grupės nutarimu | XLT00886-5 | FLT3 p.D835 Bld/Mar Qn | Kiekybinis FLT3 geno ITD sekos variantų nustatymas | Kiekybinis FLT3 geno ITD sekos variantų nustatymas | KIEKYBINIS | MOLGEN | % | VenBl, Bm | DNA | PCR-RT | N | N | 0 | Pakeitimas
Darbo grupės nutarimu | XLT00887-3 | FLT3 p.I836 Bld/Mar Qn | Kiekybinis FLT3 geno TKD sekos variantų nustatymas | Kiekybinis FLT3 geno TKD sekos variantų nustatymas | KIEKYBINIS | MOLGEN | % | VenBl, Bm | DNA | PCR-RT | N | N | 0 | Pakeitimas
Darbo grupės nutarimu | XLT00888-1 | t(2;5)(ALK,NPM1) Bld/Mar Qn | Kiekybinis NPM1-ALK transkripto nustatymas | Kiekybinis NPM1-ALK transkripto nustatymas | KIEKYBINIS | MOLGEN | % | VenBl, Bm | RNA | PCR-REVERSE-RT, PCR-DIGITAL | N | N | 0 | Pakeitimas
Darbo grupės nutarimu | XLT00889-9 | NPM1 gene Mut Anl Bld/Mar Qn | Kiekybinis NPM1 geno sekos variantų nustatymas | Kiekybinis NPM1 geno sekos variantų nustatymas | KIEKYBINIS | MOLGEN | % | VenBl, Bm | DNA | PCR-REVERSE-RT, PCR-DIGITAL | N | N | 0 | Pakeitimas
Darbo grupės nutarimu | XLT00890-7 | IG/TCR MRD Bld/Mar Qn | Liktinės ligos sekimas pagal IG/TCR genų persitvarkymus | Liktinės ligos sekimas pagal IG/TCR genų persitvarkymus | KIEKYBINIS | MOLGEN | % | VenBl, Bm | DNA | PCR-RT | N | N | 0 | Pakeitimas
Darbo grupės nutarimu | XLT00891-5 | Chim Anl Bld/Mar SemiQn | Chimerizmo žymenų nustatymas recipiento / donoro porai | Chimerizmo žymenų nustatymas recipiento / donoro porai | KIEKYBINIS | MOLGEN | % | VenBl, Bm | DNA | PCR-RT | N | N | 0 | Pakeitimas
Darbo grupės nutarimu | XLT00892-3 | Chim CD3+ Anl Bld/Mar SemiQn | Chimerizmas CD3+ populiacijoje | Chimerizmas CD3+ populiacijoje | KIEKYBINIS | MOLGEN | % | VenBl, Bm | DNA | PCR-RT | N | N | 0 | Pakeitimas
Darbo grupės nutarimu | XLT00893-1 | Chim CD15+ Anl Bld/Mar SemiQn | Chimerizmas CD15+ populiacijoje | Chimerizmas CD15+ populiacijoje | KIEKYBINIS | MOLGEN | % | VenBl, Bm | DNA | PCR-RT | N | N | 0 | Pakeitimas
Darbo grupės nutarimu | XLT00894-9 | Chim CD19+ Anl Bld/Mar SemiQn | Chimerizmas CD19+ populiacijoje | Chimerizmas CD19+ populiacijoje | KIEKYBINIS | MOLGEN | % | VenBl, Bm | DNA | PCR-RT | N | N | 0 | Pakeitimas
Darbo grupės nutarimu | XLT00895-6 | Chim CD34+ Anl Bld/Mar SemiQn | Chimerizmas CD34+ populiacijoje | Chimerizmas CD34+ populiacijoje | KIEKYBINIS | MOLGEN | % | VenBl, Bm | DNA | PCR-RT | N | N | 0 | Pakeitimas
Darbo grupės nutarimu | XLT00896-4 | Genome variant Anal Bld/Mar Qn | Kiekybinis individualizuoto molekulinio žymens nustatymas | Kiekybinis individualizuoto molekulinio žymens nustatymas | KIEKYBINIS | MOLGEN | % | VenBl, Bm | DNA | PCR-RT | N | N | 0 | Pakeitimas
Darbo grupės nutarimu | XLT00897-2 | IGH hypermutation Bld/Mar | IGH geno hipermutavimo nustatymas | IGH geno hipermutavimo nustatymas | RNK | MOLGEN |  | VenBl, Bm | DNA | SEQ | N | N | 0 | Pakeitimas
Darbo grupės nutarimu | XLT00898-0 | IGH IGK IGL clon Spec | IGH, IGK ir IGL genų kloniškumo profilio nustatymas | IGH, IGK ir IGL genų kloniškumo profilio nustatymas | TEKSTAS | MOLGEN |  | Bp, VenBl, Bm | DNA | CEF | N | N | 0 | Pakeitimas
Darbo grupės nutarimu | XLT00899-8 | TCRB TCRG TCRD clon Spec | TCRB, TCRG ir TCRD genų kloniškumo profilio nustatymas | TCRB, TCRG ir TCRD genų kloniškumo profilio nustatymas | TEKSTAS | MOLGEN |  | Bp, VenBl, Bm | DNA | CEF | N | N | 0 | Pakeitimas
Darbo grupės nutarimu | XLT00900-4 | Oncohematology gene Anal Spec Seq | Genų, susijusių su onkohematologinėmis ligomis, sekos variantų nustatymas NKS metodu | Genų, susijusių su onkohematologinėmis ligomis, sekos variantų nustatymas naujos kartos sekoskaitos metodu | RNK | MOLGEN |  | Bp, VenBl, Bm | DNA | SEQ | N | N | 0 | Pakeitimas
Darbo grupės nutarimu | XLT00901-2 | Genome variant Anal Spec Seq | Genomo varianto nustatymas sekoskaitos metodu | Genomo varianto nustatymas sekoskaitos metodu | TEKSTAS | MOLGEN |  | AmnF, ChVil, VenBl, Bp | DNA | SEQ | N | N | 0 | Pakeitimas
Darbo grupės nutarimu | XLT00902-0 | Genome variant Anal Spec | Genomo varianto nustatymas | Genomo varianto nustatymas | TEKSTAS | MOLGEN |  | AmnF, ChVil, VenBl, Bp | DNA | SEQ, SEQ-RED, PCR-MLPA, PCR, PCR-RT | N | N | 0 | Pakeitimas
Darbo grupės nutarimu | XLT00903-8 | Gene Anal Spec Seq | Geno ar jo fragmento nukleotidų sekos nustatymas sekoskaitos metodu | Geno ar jo fragmento nukleotidų sekos nustatymas sekoskaitos metodu | TEKSTAS | MOLGEN |  | AmnF, ChVil, VenBl, Bp | DNA | SEQ | N | N | 0 | Pakeitimas
Darbo grupės nutarimu | XLT00904-6 | Copy number/methylation Spec MLPA | Genetinių sričių kopijų skaičiaus ir (ar) metilinimo tyrimas dauginės liguojamų zondų amplifikacijos metodu | Genetinių sričių kopijų skaičiaus ir (ar) metilinimo tyrimas dauginės liguojamų zondų amplifikacijos metodu | TEKSTAS | MOLGEN |  | AmnF, ChVil, VenBl, Bp | DNA | PCR-MLPA-MS | N | N | 0 | Pakeitimas
Darbo grupės nutarimu | XLT00905-3 | Mol Karyotyp Spec | Molekulinis kariotipavimas | Molekulinis kariotipavimas | TEKSTAS | MOLGEN |  | AmnF, ChVil, VenBl, Bp | DNA | H-CGH | N | N | 0 | Pakeitimas
Darbo grupės nutarimu | XLT00906-1 | Mitochondria DNA Anal Spec | Mitochondrijų DNR pokyčių nustatymas | Mitochondrijų DNR pokyčių nustatymas | TEKSTAS | MOLGEN |  | AmnF, ChVil, VenBl, Bp | DNA | SEQ, SEQ-RED, PCR-MLPA, PCR, PCR-RT | N | N | 0 | Pakeitimas
Darbo grupės nutarimu | XLT00907-9 | Chr 13+18+21+X+Y aneup Anl Ql | X, Y, 13, 18 ir 21 chromosomų skaičiaus tyrimas | X, Y, 13, 18 ir 21 chromosomų skaičiaus tyrimas | TEKSTAS | MOLGEN |  | AmnF, ChVil, VenBl, Bp | DNA | PCR-RT | N | N | 0 | Pakeitimas
Darbo grupės nutarimu | 35129-6 | Karyotyp Spec | Kariotipo nustatymas | Kariotipo nustatymas | TEKSTAS | MOLGEN |  | AmnF, ChVil, VenBl, Bp | AmnF, ChVil, VenBl, Bp | KARYO-CULT-CELL | N | N | 0 | Pakeitimas
Darbo grupės nutarimu | XLT00912-9 | HLA HR typing Bld/Mar Ql | Aukštos rezoliucijos žmogaus leukocitų antigenų tipavimo tyrimas | Aukštos rezoliucijos žmogaus leukocitų antigenų tipavimo tyrimas | TEKSTAS | MOLGEN |  | VenBl, Bm | DNA | SEQ | N | N | 0 | Pakeitimas
Darbo grupės nutarimu | 21665-5 | EGFR gene Mut Anl Bld/T | EGFR geno variantų tyrimas | EGFR geno variantų tyrimas | RNK | MOLGEN |  | VenBl,Bp | DNA | PCR-RT | N | N | 0 | Pakeitimas
Darbo grupės nutarimu | XLT00914-5 | BRAFV600 gene Mut Anl Bld/Tiss | BRAF geno V600 variantų tyrimas | BRAF geno V600 variantų tyrimas | RNK | MOLGEN |  | VenBl,Bp | DNA | PCR-RT | N | N | 0 | Pakeitimas
Darbo grupės nutarimu | XLT00915-2 | MSI Bld/Tiss Ql | Mikrosatelitų nestabilumo tyrimas | Mikrosatelitų nestabilumo tyrimas | RNK | MOLGEN |  | VenBl,Bp | DNA | PCR-RT, PCR-MULTI | N | N | 0 | Pakeitimas
Darbo grupės nutarimu | 81420-2 | KRAS + NRAS gene Mut Anl Bld/Tiss | KRAS ir NRAS genų variantų tyrimas | KRAS ir NRAS genų variantų tyrimas | RNK | MOLGEN |  | Bp, VenBl, Bm | DNA | PCR-RT | N | N | 0 | Pakeitimas
Darbo grupės nutarimu | XLT00938-4 | TERT promotor region Mut Anl Bld/T | TERT geno promotoriaus sekos variantų nustatymas | TERT geno promotoriaus sekos variantų nustatymas | TEKSTAS | MOLGEN |  | Bp, VenBl, Bm | DNA | SEQ | N | N | 0 | Pakeitimas
Darbo grupės nutarimu | XLT00939-2 | JAK2 exon 12 Full Mut Anl Bld/Mar Seq | JAK2 geno 12 egzono sekos variantų nustatymas | JAK2 geno 12 egzono sekos variantų nustatymas | RNK | MOLGEN |  | VenBl, Bm | DNA | SEQ | N | N | 0 | Pakeitimas
Darbo grupės nutarimu | XLT00940-0 | MPL exon 10 Full Mut Anl Bld/Mar Seq | MPL geno 10 egzono sekos variantų nustatymas | MPL geno 10 egzono sekos variantų nustatymas | RNK | MOLGEN |  | VenBl, Bm | DNA | SEQ | N | N | 0 | Pakeitimas
Darbo grupės nutarimu | XLT00941-8 | IG/TCR MRD Bld/Mar | Liktinės ligos sekimui tinkamų IG/TCR genų persitvarkymų nustatymas | Liktinės ligos sekimui tinkamų IG/TCR genų persitvarkymų nustatymas | RNK | MOLGEN |  | VenBl, Bm | DNA | SEQ | N | N | 0 | Pakeitimas
Darbo grupės nutarimu | XLT00942-6 | PIK3CA gene Mut Tested Bld/T | PIK3CA geno patogeninių variantų nustatymas | PIK3CA geno patogeninių variantų nustatymas | RNK | MOLGEN |  | VenBl,Bp | DNA | PCR-RT, SEQ | N | N | 0 | Pakeitimas
Darbo grupės nutarimu | XLT00943-4 | RUNX1 Amp Bld/Mar FISH | 21q22 (RUNX1) lokuso amplifikacija FISH metodu | 21q22 (RUNX1) lokuso amplifikacija FISH metodu | RNK | MOLGEN |  | VenBl, Bm | DNA | H-FISH | N | N | 0 | Pakeitimas
Darbo grupės nutarimu | XLT00944-2 | 17q21 (RARA) Anl Bld/Mar FISH | 17q21 (RARA) trūkio nustatymas FISH metodu | 17q21 (RARA) trūkio nustatymas FISH metodu | RNK | MOLGEN |  | VenBl, Bm | DNA | H-FISH | N | N | 0 | Pakeitimas
Darbo grupės nutarimu | XLT00945-9 | t(3;3); inv(3)(3q26) (EVI-1) Bld/Mar FISH | t(3;3); inv(3)(3q26) (EVI-1) aberacijos nustatymas FISH metodu | t(3;3); inv(3)(3q26) (EVI-1) aberacijos nustatymas FISH metodu | RNK | MOLGEN |  | VenBl, Bm | DNA | H-FISH | N | N | 0 | Pakeitimas
Darbo grupės nutarimu | XLT00946-7 | 11q22 (ATM) Del Bld/Mar FISH | 11q22 (ATM) delecijos nustatymas FISH metodu | 11q22 (ATM) delecijos nustatymas FISH metodu | RNK | MOLGEN |  | VenBl, Bm | DNA | H-FISH | N | N | 0 | Pakeitimas
Darbo grupės nutarimu | XLT00947-5 | 13q (13q14) Del Bld/Mar FISH | 13q (13q14) delecijos nustatymas FISH metodu | 13q (13q14) delecijos nustatymas FISH metodu | RNK | MOLGEN |  | VenBl, Bm | DNA | H-FISH | N | N | 0 | Pakeitimas
Darbo grupės nutarimu | XLT00948-3 | Chr 12 copy num Bld/Mar FISH | 12 chromosomos trisomijos nustatymas FISH metodu | 12 chromosomos trisomijos nustatymas FISH metodu | RNK | MOLGEN |  | VenBl, Bm | DNA | H-FISH | N | N | 0 | Pakeitimas
Darbo grupės nutarimu | XLT00949-1 | t(12;21)(p13;q22) (ETV6/RUNX1) Bld/Mar FISH | t(12;21)(p13;q22) (ETV6/RUNX1) translokacijos nustatymas FISH metodu | t(12;21)(p13;q22) (ETV6/RUNX1) translokacijos nustatymas FISH metodu | RNK | MOLGEN |  | VenBl, Bm | DNA | H-FISH | N | N | 0 | Pakeitimas
Darbo grupės nutarimu | XLT00950-9 | Xp22/Yp11 (CRLF2) Anl Bld/Mar FISH | Xp22/Yp11 (CRLF2) trūkio nustatymas FISH metodu | Xp22/Yp11 (CRLF2) trūkio nustatymas FISH metodu | RNK | MOLGEN |  | VenBl, Bm | DNA | H-FISH | N | N | 0 | Pakeitimas
Darbo grupės nutarimu | XLT00951-7 | 5q32 (CSF1R) Anl Bld/Mar FISH | 5q32 (CSF1R) trūkio nustatymas FISH metodu | 5q32 (CSF1R) trūkio nustatymas FISH metodu | RNK | MOLGEN |  | VenBl, Bm | DNA | H-FISH | N | N | 0 | Pakeitimas
Darbo grupės nutarimu | XLT00952-5 | 1q25.2 (ABL2) Anl Bld/Mar FISH | 1q25.2 (ABL2) trūkio nustatymas FISH metodu | 1q25.2 (ABL2) trūkio nustatymas FISH metodu | RNK | MOLGEN |  | VenBl, Bm | DNA | H-FISH | N | N | 0 | Pakeitimas
Darbo grupės nutarimu | XLT00953-3 | 9p24 (JAK2) Anl Bld/Mar FISH | 9p24 (JAK2) trūkio nustatymas FISH metodu | 9p24 (JAK2) trūkio nustatymas FISH metodu | RNK | MOLGEN |  | VenBl, Bm | DNA | H-FISH | N | N | 0 | Pakeitimas
Darbo grupės nutarimu | XLT00954-1 | 19p13.2 (EPOR) Anl Bld/Mar FISH | 19p13.2 (EPOR) trūkio nustatymas FISH metodu | 19p13.2 (EPOR) trūkio nustatymas FISH metodu | RNK | MOLGEN |  | VenBl, Bm | DNA | H-FISH | N | N | 0 | Pakeitimas
Darbo grupės nutarimu | XLT00955-8 | 9q34.1 (ABL1) Anl Bld/Mar FISH | 9q34.1 (ABL1) trūkio nustatymas FISH metodu | 9q34.1 (ABL1) trūkio nustatymas FISH metodu | RNK | MOLGEN |  | VenBl, Bm | DNA | H-FISH | N | N | 0 | Pakeitimas
Darbo grupės nutarimu | XLT00956-6 | 14q32 (IGH) Anl Bld/Mar FISH | 14q32 (IGH) trūkio nustatymas FISH metodu | 14q32 (IGH) trūkio nustatymas FISH metodu | RNK | MOLGEN |  | VenBl, Bm | DNA | H-FISH | N | N | 0 | Pakeitimas
Darbo grupės nutarimu | XLT00957-4 | 5q33 (PDGFRB) Anl Bld/Mar FISH | 5q33 (PDGFRB) trūkio nustatymas FISH metodu | 5q33 (PDGFRB) trūkio nustatymas FISH metodu | RNK | MOLGEN |  | VenBl, Bm | DNA | H-FISH | N | N | 0 | Pakeitimas
Darbo grupės nutarimu | XLT00958-2 | t(8;14)(MYC,IGH) Bld/Mar FISH | t(8;14)(q24;q32) (IGH/MYC) translokacijos nustatymas FISH metodu | t(8;14)(q24;q32) (IGH/MYC) translokacijos nustatymas FISH metodu | RNK | MOLGEN |  | VenBl, Bm | DNA | H-FISH | N | N | 0 | Pakeitimas
Darbo grupės nutarimu | XLT00959-0 | t(6;14)(p21;q32) (IGH/CCND3) Bld/Mar FISH | t(6;14)(p21;q32) (IGH/CCND3) translokacijos nustatymas FISH metodu | t(6;14)(p21;q32) (IGH/CCND3) translokacijos nustatymas FISH metodu | RNK | MOLGEN |  | VenBl, Bm | DNA | H-FISH | N | N | 0 | Pakeitimas
Darbo grupės nutarimu | XLT00960-8 | Chr7q (7q22; 7q36) Del Bld/Mar FISH | Chr7q (7q22; 7q36) delecijos nustatymas FISH metodu | Chr7q (7q22; 7q36) delecijos nustatymas FISH metodu | RNK | MOLGEN |  | VenBl, Bm | DNA | H-FISH | N | N | 0 | Pakeitimas
Darbo grupės nutarimu | XLT00961-6 | 9p13.3 (E2A(TCF3) Anl Bld/Mar FISH | 9p13.3 (E2A(TCF3) trūkio nustatymas FISH metodu | 9p13.3 (E2A(TCF3) trūkio nustatymas FISH metodu | RNK | MOLGEN |  | VenBl, Bm | DNA | H-FISH | N | N | 0 | Pakeitimas
Darbo grupės nutarimu | XLT00962-4 | SRY gene Del FISH Bld/Amn/CVS Ql | SRY geno delecijos / translokacijos nustatymas FISH metodu | SRY geno delecijos / translokacijos nustatymas FISH metodu | RNK | MOLGEN |  | AmnF, ChVil, VenBl | DNA | H-FISH | N | N | 0 | Pakeitimas
Darbo grupės nutarimu | XLT00963-2 | Subtelomere analysis Spec FISH | Subtelomerinis FISH tyrimas | Subtelomerinis FISH tyrimas | TEKSTAS | MOLGEN |  | AmnF, ChVil, VenBl | DNA | H-FISH | N | N | 0 | Pakeitimas
Darbo grupės nutarimu | XLT00964-0 | 11q del FISH Bld/Mar/Tiss Ql | 11q delecijos tyrimas FISH metodu | 11q delecijos tyrimas FISH metodu | RNK | MOLGEN |  | Bp, VenBl, Bm | DNA | H-FISH | N | N | 0 | Pakeitimas
Darbo grupės nutarimu | XLT00966-5 | 1p36 Del FISH Bld/Tiss/Amn Ql | 1p36 delecijos sindromo nustatymas FISH metodu | 1p36 delecijos sindromo nustatymas FISH metodu | RNK | MOLGEN |  | AmnF, ChVil, VenBl | DNA | H-FISH | N | N | 0 | Pakeitimas
Darbo grupės nutarimu | XLT00967-3 | 5p15/5q31 Dual color FISH Bld/Tiss/Amn Ql | Cri-Du-Chat sindromo nustatymas FISH metodu | Cri-Du-Chat sindromo nustatymas FISH metodu | RNK | MOLGEN |  | AmnF, ChVil, VenBl | DNA | H-FISH | N | N | 0 | Pakeitimas
Darbo grupės nutarimu | XLT00968-1 | 5q (5q31; 5q33) del Bld/Mar FISH | 5q (5q31; 5q33) regiono delecijos nustatymas FISH metodu | 5q (5q31; 5q33) regiono delecijos nustatymas FISH metodu | RNK | MOLGEN |  | VenBl, Bm | DNA | H-FISH | N | N | 0 | Pakeitimas
Darbo grupės nutarimu | XLT00969-9 | TP53 (17p13) del Bld/Mar FISH | TP53 (17p13) geno delecijos nustatymas FISH metodu | TP53 (17p13) geno delecijos nustatymas FISH metodu | RNK | MOLGEN |  | VenBl, Bm | DNA | H-FISH | N | N | 0 | Pakeitimas
Darbo grupės nutarimu | XLT00970-7 | t(15;17)(PML,RARA) Bld/Mar FISH | PML/RARA(15;17) genų translokacijos nustatymas FISH metodu | PML/RARA(15;17) genų translokacijos nustatymas FISH metodu | RNK | MOLGEN |  | VenBl, Bm | DNA | H-FISH | N | N | 0 | Pakeitimas
Darbo grupės nutarimu | XLT00971-5 | t(4;14)(FGFR3,IGH) Bld/Mar FISH | t(4;14)(p16;q32) (FGFR3/IGH) translokacijos nustatymas FISH metodu | t(4;14)(p16;q32) (FGFR3/IGH) translokacijos nustatymas FISH metodu | RNK | MOLGEN |  | VenBl, Bm | DNA | H-FISH | N | N | 0 | Pakeitimas
Darbo grupės nutarimu | XLT00972-3 | AML/ETO(8;21) Bld/Mar FISH | AML/ETO(8;21) genų translokacijos nustatymas FISH metodu | AML/ETO(8;21) genų translokacijos nustatymas FISH metodu | RNK | MOLGEN |  | VenBl, Bm | DNA | H-FISH | N | N | 0 | Pakeitimas
Darbo grupės nutarimu | XLT00973-1 | t(9;22)(q34;q11) (BCR/ABL1) Bld/Mar FISH | t(9;22)(q34;q11) (BCR/ABL1) translokacijos nustatymas FISH metodu | t(9;22)(q34;q11) (BCR/ABL1) translokacijos nustatymas FISH metodu | RNK | MOLGEN |  | VenBl, Bm | DNA | H-FISH | N | N | 0 | Pakeitimas
Darbo grupės nutarimu | XLT00974-9 | t(11;14)(MYEOV,IGH) Bld/Mar FISH | t(11;14)(q13;q32) (MYEOV/IGH) translokacijos nustatymas FISH metodu | t(11;14)(q13;q32) (MYEOV/IGH) translokacijos nustatymas FISH metodu | RNK | MOLGEN |  | VenBl, Bm | DNA | H-FISH | N | N | 0 | Pakeitimas
Darbo grupės nutarimu | XLT00975-6 | TEL/AML(12;21) Bld/Mar FISH | TEL/AML(12;21) genų translokacijos nustatymas FISH metodu | TEL/AML(12;21) genų translokacijos nustatymas FISH metodu | RNK | MOLGEN |  | VenBl, Bm | DNA | H-FISH | N | N | 0 | Pakeitimas
Darbo grupės nutarimu | XLT00976-4 | t(14;16)(IGH,MAF) Bld/Mar FISH | t(14;16)(q32;q23) (IGH/MAF) translokacijos nustatymas FISH metodu | t(14;16)(q32;q23) (IGH/MAF) translokacijos nustatymas FISH metodu | RNK | MOLGEN |  | VenBl, Bm | DNA | H-FISH | N | N | 0 | Pakeitimas
Darbo grupės nutarimu | XLT00977-2 | t(14;20)(IGH,MAFB) Bld/Mar FISH | t(14;20)(q32;q12) (IGH/MAFB) translokacijos nustatymas FISH metodu | t(14;20)(q32;q12) (IGH/MAFB) translokacijos nustatymas FISH metodu | RNK | MOLGEN |  | VenBl, Bm | DNA | H-FISH | N | N | 0 | Pakeitimas
Darbo grupės nutarimu | XLT00979-8 | Chr 13+18+21+X+Y aneup Amn/CVS/Bld/T FISH | 13, 18, 21, X, Y chromosomų skaičiaus tyrimas FISH metodu | 13, 18, 21, X, Y chromosomų skaičiaus tyrimas FISH metodu | TEKSTAS | MOLGEN |  | AmnF, ChVil, VenBl | DNA | H-FISH | N | N | 0 | Pakeitimas
Darbo grupės nutarimu | XLT00980-6 | Chromosome region 15q11-13 deletion+duplication | Prader-Willi sindromo nustatymas FISH metodu | Prader-Willi sindromo nustatymas FISH metodu | RNK | MOLGEN |  | AmnF, ChVil, VenBl | DNA | H-FISH | N | N | 0 | Pakeitimas
Darbo grupės nutarimu | XLT00981-4 | Chromosome region 15q11-13 deletion+duplication | Angelman sindromo nustatymas FISH metodu | Angelman sindromo nustatymas FISH metodu | RNK | MOLGEN |  | AmnF, ChVil, VenBl | DNA | H-FISH | N | N | 0 | Pakeitimas
Darbo grupės nutarimu | XLT00982-2 | Chr 22q11.2 Del+Dup Bld/T/Amn/CVS FISH | DiGeorge sindromo nustatymas FISH metodu | DiGeorge sindromo nustatymas FISH metodu | RNK | MOLGEN |  | AmnF, ChVil, VenBl | DNA | H-FISH | N | N | 0 | Pakeitimas
Darbo grupės nutarimu | XLT00983-0 | Chr 17p13.3 Del Bld/T/Amn/CVS FISH | Miller-Dieker sindromo nustatymas FISH metodu | Miller-Dieker sindromo nustatymas FISH metodu | RNK | MOLGEN |  | AmnF, ChVil, VenBl | DNA | H-FISH | N | N | 0 | Pakeitimas
Darbo grupės nutarimu | XLT00984-8 | Chr 17p11.2 Del Bld/T/Amn/CVS FISH | Smith-Magenis sindromo nustatymas FISH metodu | Smith-Magenis sindromo nustatymas FISH metodu | RNK | MOLGEN |  | AmnF, ChVil, VenBl | DNA | H-FISH | N | N | 0 | Pakeitimas
Darbo grupės nutarimu | XLT00985-5 | Chr 7q11.23 Del Bld/T/Amn/CVS FISH | Williams-Beuren sindromo nustatymas FISH metodu | Williams-Beuren sindromo nustatymas FISH metodu | RNK | MOLGEN |  | AmnF, ChVil, VenBl | DNA | H-FISH | N | N | 0 | Pakeitimas
Darbo grupės nutarimu | XLT00987-1 | Chrom analy FISH | Chromosomų skaičiaus / struktūros tyrimas FISH metodu | Chromosomų skaičiaus / struktūros tyrimas FISH metodu | TEKSTAS | MOLGEN |  | AmnF, ChVil, VenBl, Bp | DNA | H-FISH | N | N | 0 | Pakeitimas
Darbo grupės nutarimu | XLT00988-9 | 11q23 rearrange Bld/Mar FISH | 11q23 (KMT2A (MLL) trūkio nustatymas FISH metodu | 11q23 (KMT2A (MLL) trūkio nustatymas FISH metodu | RNK | MOLGEN |  | VenBl, Bm | DNA | H-FISH | N | N | 0 | Pakeitimas
Darbo grupės nutarimu | XLT00989-7 | 4q12 rearrange Bld/Mar FISH | FIP1L1-CHIC2-PDGFRA(4q12) genų delecijos / translokacijos nustatymas FISH metodu | FIP1L1-CHIC2-PDGFRA(4q12) genų delecijos / translokacijos nustatymas FISH metodu | RNK | MOLGEN |  | VenBl, Bm | DNA | H-FISH | N | N | 0 | Pakeitimas
Darbo grupės nutarimu | XLT01145-5 | Platelet Xmatch Pl-Imp FC | Trombocitų kryžminės dermės mėginys tėkmės citometrija | Trombocitų kryžminės dermės mėginys, tėkmės citometrija | TNK | KRBAN |  | VenBl, PltP | pS,P,PltP | FC | N | T | 0 | Pakeitimas
Darbo grupės nutarimu | 45370-4 | Platelet Xmatch SerPl-Imp | Trombocitų kryžminės dermės mėginys | Trombocitė kryžminės dermės mėginys | BLDCOMP | KRBAN |  | VenBl, PltP | pS,P,PltP | SPIMM | N | T | 0 | Pakeitimas
Darbo grupės nutarimu | XLT00216-5 | HLA A, B, C, DRB1, DRB3/4/5, DQA1, DQB1, DPA1, DPB1 | ŽLA A, B, C, DRB1, DRB3/4/5, DQA1, DQB1, DPA1, DPB1 žema geba | Žmogaus leukocitų I ir II klasės antigenų (ŽLA-A, -B, -C, -DRB1, -DRB3/4/5, -DQA1, -DQB1, -DPA1, -DPB1) nustatymas žema skiriamąja geba | PANEL | TRANSP |  | VenBl,Tis | DNA | PCR | T | T | 0 | Pakeitimas
Darbo grupės nutarimu | XLT00217-3 | HLA A, B, C, DRB1, DRB3/4/5, DQA1, DQB1 | ŽLA A, B, C, DRB1, DRB3/4/5, DQA1, DQB1 žema geba | Žmogaus leukocitų I ir II klasės antigenų (ŽLA-A, -B, -C, -DRB1, -DRB3/4/5, -DQA1, -DQB1) nustatymas žema skiriamąja geba | PANEL | TRANSP |  | VenBl,Tis | DNA | PCR | T | T | 0 | Pakeitimas
Darbo grupės nutarimu | XLT00218-1 | HLA A, B, DR1 | ŽLA A, B, DR1 žema geba | Žmogaus leukocitų I ir II klasės antigenų (ŽLA-A, -B, -DRB1) nustatymas žema skiriamąja geba | PANEL | TRANSP |  | VenBl,Tis | DNA | PCR | T | T | 0 | Pakeitimas
Darbo grupės nutarimu | XLT00219-9 | HLA A, B, C | ŽLA A, B, C žema geba | Žmogaus leukocitų I klasės antigenų (ŽLA-A, -B, -C) nustatymas žema skiriamąja geba | PANEL | TRANSP |  | VenBl,Tis | DNA | PCR | T | T | 0 | Pakeitimas
Darbo grupės nutarimu | XLT00220-7 | HLA DRB, DQB | ŽLA DRB, DQB žema geba | Žmogaus leukocitų II klasės antigenų (ŽLA-DRB, -DQB) nustatymas žema skiriamąja geba | PANEL | TRANSP |  | VenBl,Tis | DNA | PCR | T | T | 0 | Pakeitimas
Darbo grupės nutarimu | XLT00224-9 | HLA DQA1, DQB1, DQ2, DQ8 | ŽLA DQA1, DQB1, DQ2, DQ8 celiakija | ŽLA-DQA1, -DQB1, -DQ2, -DQ8 nustatymas celiakijos diagnostikai | PANEL | TRANSP |  | VenBl,Tis | DNA | PCR | T | T | 0 | Pakeitimas
Darbo grupės nutarimu | XLT00225-6 | HLA DQA1, DQB1 | ŽLA DQA1, DQB1 celiakija | ŽLA-DQA1, -DQB1 nustatymas celiakijos diagnostikai | PANEL | TRANSP |  | VenBl,Tis | DNA | PCR | T | T | 0 | Pakeitimas
Darbo grupės nutarimu | 13298-5 | HLA-A | ŽLA-A | ŽLA-A nustatymas | TEKSTAS | TRANSP |  | VenBl,Tis | DNA | PCR | T | N | 0 | Pakeitimas
Darbo grupės nutarimu | 13299-3 | HLA-B | ŽLA-B | ŽLA-B nustatymas | TEKSTAS | TRANSP |  | VenBl,Tis | DNA | PCR | T | N | 0 | Pakeitimas
Darbo grupės nutarimu | 96633-3 | HLA-Bw | ŽLA-Bw | ŽLA-Bw nustatymas | TEKSTAS | TRANSP |  | VenBl,Tis | DNA | PCR | T | N | 0 | Pakeitimas
Darbo grupės nutarimu | 42664-3 | HLA-C | ŽLA-C | ŽLA-C nustatymas | TEKSTAS | TRANSP |  | VenBl,Tis | DNA | PCR | T | N | 0 | Pakeitimas
Darbo grupės nutarimu | 57298-2 | HLA-DRB1 | ŽLA-DRB1 | ŽLA-DRB1 nustatymas | TEKSTAS | TRANSP |  | VenBl,Tis | DNA | PCR | T | N | 0 | Pakeitimas
Darbo grupės nutarimu | 96673-9 | HLA-DRB3/4/5 | ŽLA-DRB3/4/5 | ŽLA-DRB3/4/5 nustatymas | TEKSTAS | TRANSP |  | VenBl,Tis | DNA | PCR | T | N | 0 | Pakeitimas
Darbo grupės nutarimu | 44728-4 | HLA-DQA1 | ŽLA-DQA1 | ŽLA-DQA1 nustatymas | TEKSTAS | TRANSP |  | VenBl,Tis | DNA | PCR | T | N | 0 | Pakeitimas
Darbo grupės nutarimu | 53938-7 | HLA-DQB1 | ŽLA-DQB1 | ŽLA-DQB1 nustatymas | TEKSTAS | TRANSP |  | VenBl,Tis | DNA | PCR | T | N | 0 | Pakeitimas
Darbo grupės nutarimu | 96643-2 | HLA-DPA1 | ŽLA-DPA1 | ŽLA-DPA1 nustatymas | TEKSTAS | TRANSP |  | VenBl,Tis | DNA | PCR | T | N | 0 | Pakeitimas
Darbo grupės nutarimu | 96648-1 | HLA-DPB1 | ŽLA-DPB1 | ŽLA-DPB1 nustatymas | TEKSTAS | TRANSP |  | VenBl,Tis | DNA | PCR | T | N | 0 | Pakeitimas
Darbo grupės nutarimu | 4821-5 | HLA-B27 Ql | ŽLA-B27 PGR | ŽLA-B27 nustatymas molekuliniu metodu | TNK | MOLGEN |  | VenBl,Tis | DNA | PCR | T | T | 0 | Pakeitimas
Darbo grupės nutarimu | 50956-2 | HLA-B*57:01 Ql | ŽLA-B57:01 | ŽLA-B57:01 nustatymas hiperjautrumo abakavirui galimybės įvertinimui | TNK | MOLGEN |  | VenBl,Tis | DNA | PCR, SEQ | T | T | 0 | Pakeitimas
Darbo grupės nutarimu | 41283-3 | HLA-DQ8 Ql | ŽLA-DQ8 | ŽLA-DQ8 | TNK | MOLGEN |  | VenBl,Tis | DNA | PCR, SEQ | T | N | 0 | Pakeitimas
Darbo grupės nutarimu | 4935-3 | HLA-DQ2 Ql | ŽLA-DQ2 | ŽLA-DQ2 | TNK | MOLGEN |  | VenBl,Tis | DNA | PCR, SEQ | T | N | 0 | Pakeitimas
Darbo grupės nutarimu | XLT01248-7 | HPC product Pnl Spec FC | Kamieninių kraujodaros ląstelių (CD34+) tyrimas, mėginys | Kamieninių kraujodaros ląstelių (CD34+) tyrimas mėginyje tėkmės citometrijos metodu – panelis | PANEL | HEM |  | Bm, StemAph, VenBl, UmbBl | Bm, StemAph, Bl, UmbBl |  | N | T | 0 | Pakeitimas
Darbo grupės nutarimu | XLT00758-6 | CD45 Cells # Spec FC | CD45+ ląstelės, mėginys | CD45+ ląstelių absoliutus kiekis mėginyje tėkmės citometrijos metodu | KIEKYBINIS | HEM | 10*9/L | Bm, StemAph, VenBl, UmbBl | Bm, StemAph, Bl, UmbBl | FC | N | N | 0 | Pakeitimas
Darbo grupės nutarimu | XLT00759-4 | Viable CD45 cells/100 CD45 NFr Spec FC | Gyvybingos CD45+ ląstelės iš 100 CD45+ ląstelių, mėginys | Gyvybingų CD45+ ląstelių santykinis kiekis mėginyje tėkmės citometrijos metodu | KIEKYBINIS | HEM | % | Bm, StemAph, VenBl, UmbBl | Bm, StemAph, UmbBl | FC | N | N | 0 | Pakeitimas
Darbo grupės nutarimu | 74838-4 | CD34 Cells # Spec FC | CD34+ ląstelės, mėginys | CD34+ ląstelių absoliutus kiekis mėginyje tėkmės citometrijos metodu | KIEKYBINIS | HEM | 10*6/L | Bm, StemAph, VenBl, UmbBl | Bm, StemAph, Bl, UmbBl | FC | N | N | 0 | Pakeitimas
Darbo grupės nutarimu | 20602-9 | CD34 Cells NFr Spec FC | CD34+ ląstelės iš 100 CD45+ ląstelių, mėginys | CD34+ ląstelių santykinis kiekis mėginyje tėkmės citometrijos metodu | KIEKYBINIS | HEM | % | Bm, StemAph, VenBl, UmbBl | Bm, StemAph, Bl, UmbBl | FC | N | N | 0 | Pakeitimas
Darbo grupės nutarimu | 21702-6 | KRAS gene Mut Anl Bld/Tiss | KRAS geno variantų tyrimas | KRAS geno variantų tyrimas | TEKSTAS | MOLGEN |  | VenBl, Bp, FixBp | DNA | PCR-RT | N | N | 0 | Pakeitimas
Darbo grupės nutarimu | 21719-0 | NRAS gene Mut Anl Bld/Tiss | NRAS geno variantų tyrimas | NRAS geno variantų tyrimas | TEKSTAS | MOLGEN |  | VenBl, Bp, FixBp | DNA | PCR-RT | N | N | 0 | Pakeitimas
Darbo grupės nutarimu | XLT01700-7 | Platelet crossmatch Ser-Pl Mcplate | Trombocitų kryžminės dermės mėginys, hemagliutinacija mikroplokštelėje | Trombocitų kryžminės dermės mėginys, hemagliutinacija mikroplokštelėje | TNK | KRBAN |  | PltP, VenBl | PltP, P | HA-MICRO | N | N | 0 | Pakeitimas
Darbo grupės nutarimu | 4861-1 | HLA-Cw6 Ql (Bld/Tiss) | Antigeno ŽLA-Cw6 nustatymas | Antigeno ŽLA-Cw6 nustatymas | TNK | MOLGEN |  | VenBl,Tis | DNA | PCR-HYB | N | T | 0 | Pakeitimas
Darbo grupės nutarimu | 57132-3 | CYP2C19 allele Geno Bld/T | CYP2C19 genotipo nustatymas | CYP2C19 genotipo nustatymas | TEKSTAS | MOLGEN |  | VenBl, Bp, FixBp | DNA | PCR-RT, LAMP | N | T | 0 | Pakeitimas
Darbo grupės nutarimu | 76399-5 | Troponin I SerPlBld Ql IA.rapid | cTnI kokybinis (greitasis) | Kokybinis greitasis širdies troponino I nustatymas | TNK | BT-CARDIO |  | VenBl, CapBl | S, P, CapBl | IA-RAPID | N | T | 1 | Pakeitimas
Darbo grupės nutarimu | XLT01856-7 | Y chr Del Bld/T | Y chromosomos mikrodelecijų tyrimas | Y chromosomos mikrodelecijų tyrimas | PANEL | MOLGEN |  | VenBl,Tis | DNA |  | N | T | 0 | Pakeitimas
Darbo grupės nutarimu | 17856-6 | HbA1c MFr Bld HPLC | HbA1c (HPLC) (%) | Hemoglobinas A1c skysčių chromatografijos metodu (%) | KIEKYBINIS | BT-CARB | % | VenBl | BK2E/K3E | HPLC | T | N | 0 | Pakeitimas
Darbo grupės nutarimu | XLT00013-6 | HbA1c Pnl Bld IFCC | HbA1c (IFCC) | Hemoglobinas A1c, standartizuotas pagal IFCC | PANEL | BT-CARB |  | VenBl | BK2E/K3E | IA, ENZYM, IMTURB, IMNEPH | N | T | 0 | Pakeitimas
Darbo grupės nutarimu | 59261-8 | HbA1c SFr Bld IFCC | HbA1c (IFCC) (mmol/mol) | Hemoglobinas A1c, standartizuotas pagal IFCC, (mmol/mol) | KIEKYBINIS | BT-CARB | mmol/mol | VenBl | BK2E/K3E | IA, ENZYM, IMTURB, IMNEPH | N | N | 0 | Pakeitimas
Darbo grupės nutarimu | XLT00430-2 | HbA1c MFr Bld IFCC | HbA1c (IFCC) (%) | Hemoglobinas A1c, standartizuotas pagal IFCC (%) | KIEKYBINIS | BT-CARB | % | VenBl | BK2E/K3E | IA, ENZYM, IMTURB, IMNEPH | N | N | 0 | Pakeitimas
Darbo grupės nutarimu | 14743-9 | Glucose BldC Glucomtr-sCnc | Gliukozė kapiliariniame kraujyje gliukozės matuokliu | Gliukozė kapiliariniame kraujyje gliukozės matuokliu | KIEKYBINIS | BT-CARB | mmol/L | CapBl | CapBl | ELCHEM, GOD, GDH | N | T | 1 | Pakeitimas
Darbo grupės nutarimu | 70073-2 | AL beta40 Plas-mCnc | Amiloido beta 40 peptidas | Amiloido beta 40 peptidas | KIEKYBINIS | BT-PROT | ng/L | VenBl | P | IA | N | T | 0 | Pakeitimas
Darbo grupės nutarimu | 33200-7 | AL beta42 Plas-mCnc | Amiloido beta 42 peptidas | Amiloido beta 42 peptidas | KIEKYBINIS | BT-PROT | ng/L | VenBl | P | IA | N | T | 0 | Pakeitimas
Darbo grupės nutarimu | XLT00062-3 | Hgb Fract Pnl Bld Elph | Hb elektroforezė | Hemoglobino frakcijų tyrimas elektroforezės metodu | PANEL | BT-PEF |  | VenBl | BK2E/K3E | EP | N | T | 0 | Pakeitimas
Darbo grupės nutarimu | 20572-4 | Hgb A MFr Bld Elph | HbA ir tHb santykis | Hemoglobino A ir bendrojo hemoglobino santykis | KIEKYBINIS | BT-PEF | % | VenBl | BK2E/K3E | EP | N | N | 0 | Pakeitimas
Darbo grupės nutarimu | 51196-4 | Hgb A1 MFr Bld Elph | HbA1 ir tHb santykis | Hemoglobino A1 ir bendrojo hemoglobino santykis | KIEKYBINIS | BT-PEF | % | VenBl | BK2E/K3E | EP | N | N | 0 | Pakeitimas
Darbo grupės nutarimu | 4549-2 | HbA1c MFr Bld Elph | HbA1c ir tHb santykis | Hemoglobino A1c ir bendrojo hemoglobino santykis | KIEKYBINIS | BT-PEF | % | VenBl | BK2E/K3E | EP | N | N | 0 | Pakeitimas
Darbo grupės nutarimu | 4552-6 | Hgb A2 MFr Bld Elph | HbA2 ir tHb santykis | Hemoglobino A2 ir bendrojo hemoglobino santykis | KIEKYBINIS | BT-PEF | % | VenBl | BK2E/K3E | EP | N | N | 0 | Pakeitimas
Darbo grupės nutarimu | 16932-6 | Hgb A3 MFr Bld Elph | HbA3 ir tHb santykis | Hemoglobino A3 ir bendrojo hemoglobino santykis | KIEKYBINIS | BT-PEF | % | VenBl | BK2E/K3E | EP | N | N | 0 | Pakeitimas
Darbo grupės nutarimu | 32681-9 | Hgb C MFr Bld Elph | HbC ir tHb santykis | Hemoglobino C ir bendrojo hemoglobino santykis | KIEKYBINIS | BT-PEF | % | VenBl | BK2E/K3E | EP | N | N | 0 | Pakeitimas
Darbo grupės nutarimu | 32682-7 | Hgb F MFr Bld Elph | HbF ir tHb santykis | Hemoglobino F ir bendrojo hemoglobino santykis | KIEKYBINIS | BT-PEF | % | VenBl | BK2E/K3E | EP | N | N | 0 | Pakeitimas
Darbo grupės nutarimu | 4587-2 | Hgb H MFr Bld Elph | HbH ir tHb santykis | Hemoglobino H ir bendrojo hemoglobino santykis | KIEKYBINIS | BT-PEF | % | VenBl | BK2E/K3E | EP | N | N | 0 | Pakeitimas
Darbo grupės nutarimu | 32683-5 | Hgb S MFr Bld Elph | HbS ir tHb santykis | Hemoglobino S ir bendrojo hemoglobino santykis | KIEKYBINIS | BT-PEF | % | VenBl | BK2E/K3E | EP | N | N | 0 | Pakeitimas
Darbo grupės nutarimu | 32017-6 | Hgb Other MFr Bld Elph | Kitų Hb frakcijų ir tHb santykis | Kitų hemoglobino frakcijų ir bendrojo hemoglobino santykis | KIEKYBINIS | BT-PEF | % | VenBl | BK2E/K3E | EP | N | N | 0 | Pakeitimas
Darbo grupės nutarimu | 49316-3 | Hgb Fract Pnl Bld Elph-Imp | Hb frakcijų interpretacija | Hemoglobino frakcijų tyrimo interpretacija | TEKSTAS | BT-PEF |  | VenBl | BK2E/K3E | TXT | N | N | 0 | Pakeitimas
Darbo grupės nutarimu | XLT00063-1 | Hgb Fract Bld Elph pH6.0 | Hb elektroforezė (ph 6,0) | Hemoglobino frakcijų tyrimas rūgščioje terpėje (pH 6,0) elektroforezės metodu | PANEL | BT-PEF |  | VenBl | BK2E/K3E | EP | N | T | 0 | Pakeitimas
Darbo grupės nutarimu | XLT00444-3 | Hgb A MFr Bld Elph acid | HbA ir tHb santykis (ph 6,0) | Hemoglobino A ir bendrojo hemoglobino santykis, pH 6,0 | KIEKYBINIS | BT-PEF | % | VenBl | BK2E/K3E | EP | N | N | 0 | Pakeitimas
Darbo grupės nutarimu | XLT00445-0 | Hgb A1 MFr Bld Elph acid | HbA1 ir tHb santykis (ph 6,0) | Hemoglobino A1 ir bendrojo hemoglobino santykis, pH 6,0 | KIEKYBINIS | BT-PEF | % | VenBl | BK2E/K3E | EP | N | N | 0 | Pakeitimas
Darbo grupės nutarimu | XLT00446-8 | HbA1c MFr Bld Elph acid | HbA1c ir tHb santykis (ph 6,0) | Hemoglobino A1c ir bendrojo hemoglobino santykis, pH 6,0 | KIEKYBINIS | BT-PEF | % | VenBl | BK2E/K3E | EP | N | N | 0 | Pakeitimas
Darbo grupės nutarimu | 4553-4 | Hgb A2 MFr Bld Elph acid | HbA2 ir tHb santykis (ph 6,0) | Hemoglobino A2 ir bendrojo hemoglobino santykis, pH 6,0 | KIEKYBINIS | BT-PEF | % | VenBl | BK2E/K3E | EP | N | N | 0 | Pakeitimas
Darbo grupės nutarimu | XLT00447-6 | Hgb A3 MFr Bld Elph acid | HbA3 ir tHb santykis (ph 6,0) | Hemoglobino A3 ir bendrojo hemoglobino santykis, pH 6,0 | KIEKYBINIS | BT-PEF | % | VenBl | BK2E/K3E | EP | N | N | 0 | Pakeitimas
Darbo grupės nutarimu | 4561-7 | Hgb C MFr Bld Elph acid | HbC ir tHb santykis (ph 6,0) | Hemoglobino C ir bendrojo hemoglobino santykis, pH 6,0 | KIEKYBINIS | BT-PEF | % | VenBl | BK2E/K3E | EP | N | N | 0 | Pakeitimas
Darbo grupės nutarimu | XLT00448-4 | Hgb F MFr Bld Elph acid | HbF ir tHb santykis (ph 6,0) | Hemoglobino F ir bendrojo hemoglobino santykis, pH 6,0 | KIEKYBINIS | BT-PEF | % | VenBl | BK2E/K3E | EP | N | N | 0 | Pakeitimas
Darbo grupės nutarimu | XLT00449-2 | Hgb H MFr Bld Elph acid | HbH ir tHb santykis (ph 6,0) | Hemoglobino H ir bendrojo hemoglobino santykis, pH 6,0 | KIEKYBINIS | BT-PEF | % | VenBl | BK2E/K3E | EP | N | N | 0 | Pakeitimas
Darbo grupės nutarimu | XLT00450-0 | Hgb S MFr Bld Elph acid | HbS ir tHb santykis (ph 6,0) | Hemoglobino S ir bendrojo hemoglobino santykis, pH 6,0 | KIEKYBINIS | BT-PEF | % | VenBl | BK2E/K3E | EP | N | N | 0 | Pakeitimas
Darbo grupės nutarimu | XLT00451-8 | Hgb Other MFr Bld Elph acid | Kitų Hb frakcijų ir tHb santykis (ph 6,0) | Kitų hemoglobino frakcijų ir bendrojo hemoglobino santykis, pH 6,0 | KIEKYBINIS | BT-PEF | % | VenBl | BK2E/K3E | EP | N | N | 0 | Pakeitimas
Darbo grupės nutarimu | 50791-3 | Hgb Fract Bld Elph pH6.0-Imp | Hb frakcijų (pH 6,0) interpretacija | Hemoglobino frakcijų tyrimo rūgščioje terpėje (pH 6,0) interpretacija | TEKSTAS | BT-PEF |  | VenBl | BK2E/K3E | TXT | N | N | 0 | Pakeitimas
Darbo grupės nutarimu | XLT00069-8 | Gas Pnl BldC | Dujos ir pH kapiliariniame kraujyje | Kraujo dujų ir pH (rūgščių-šarmų pusiausvyros) tyrimas kapiliariniame kraujyje | PANEL | BT-GAS |  | CapBl | CapBl |  | N | T | 0 | Pakeitimas
Darbo grupės nutarimu | 2745-8 | pH BldC | pH (kapiliarinis) | pH kapiliariniame kraujyje | KIEKYBINIS | BT-GAS | {#} | CapBl | CapBl | POT, AMP, ISE | N | N | 0 | Pakeitimas
Darbo grupės nutarimu | 39485-8 | pH temp adj BldC | pH(T) (kapiliarinis) | pH kapiliariniame kraujyje, koreguotas pagal kūno temperatūrą | KIEKYBINIS | BT-GAS | {#} | CapBl | CapBl | CALC | N | N | 0 | Pakeitimas
Darbo grupės nutarimu | 2020-6 | pCO2 BldC | pCO2 (kapiliarinis) | Dalinis anglies dioksido slėgis kapiliariniame kraujyje | KIEKYBINIS | BT-GAS | mm[Hg] | CapBl | CapBl | POT, AMP | N | N | 0 | Pakeitimas
Darbo grupės nutarimu | 40620-7 | pCO2 temp adj BldC | pCO2(T) (kapiliarinis) | Dalinis anglies dioksido slėgis kapiliariniame kraujyje, koreguotas pagal kūno temperatūrą | KIEKYBINIS | BT-GAS | mm[Hg] | CapBl | CapBl | CALC | N | N | 0 | Pakeitimas
Darbo grupės nutarimu | 2704-5 | pO2 BldC | pO2 (kapiliarinis) | Dalinis deguonies slėgis kapiliariniame kraujyje | KIEKYBINIS | BT-GAS | mm[Hg] | CapBl | CapBl | POT, AMP | N | N | 0 | Pakeitimas
Darbo grupės nutarimu | 19256-7 | pO2 temp adj BldC | pO2(T) (kapiliarinis) | Dalinis deguonies slėgis kapiliariniame kraujyje, koreguotas pagal kūno temperatūrą | KIEKYBINIS | BT-GAS | mm[Hg] | CapBl | CapBl | CALC | N | N | 0 | Pakeitimas
Darbo grupės nutarimu | 1961-2 | HCO3 BldC-sCnc | HCO3 (kapiliarinis) | Rūgštieji karbonatai (bikarbonatai) kapiliariniame kraujyje | KIEKYBINIS | BT-GAS | mmol/L | CapBl | CapBl | CALC, POT, AMP, SPECPHOT | N | N | 0 | Pakeitimas
Darbo grupės nutarimu | 19231-0 | HCO3 std BldC-sCnc | HCO3(std) (kapiliarinis) | Standartiniai rūgštieji karbonatai (bikarbonatai) kapiliariniame kraujyje | KIEKYBINIS | BT-GAS | mmol/L | CapBl | CapBl | CALC, POT, AMP, SPECPHOT | N | N | 0 | Pakeitimas
Darbo grupės nutarimu | 1926-5 | Base excess BldC Calc-sCnc | ABE (kapiliarinis) | Bazių perteklius arba stoka kapiliariniame kraujyje | KIEKYBINIS | BT-GAS | mmol/L | CapBl | CapBl | CALC | N | N | 0 | Pakeitimas
Darbo grupės nutarimu | 19236-9 | Base excess std BldC Calc-sCnc | SBE (kapiliarinis) | Standartinis bazių perteklius arba stoka kapiliariniame kraujyje | KIEKYBINIS | BT-GAS | mmol/L | CapBl | CapBl | CALC | N | N | 0 | Pakeitimas
Darbo grupės nutarimu | XLT00070-6 | Gas+Oxy+Hgb Pnl BldC | Dujos, pH, oksimetrija ir Hb frakcijos kapiliariniame kraujyje | Kraujo dujų, pH, oksimetrijos rodiklių ir hemoglobino frakcijų tyrimas kapiliariniame kraujyje | PANEL | BT-GAS |  | CapBl | CapBl |  | N | T | 0 | Pakeitimas
Darbo grupės nutarimu | 2709-4 | SaO2 % BldC | sO2 (kapiliarinis) | Įsotinimas deguonimi kapiliariniame kraujyje | KIEKYBINIS | BT-GAS | % | CapBl | CapBl | CALC | N | N | 0 | Pakeitimas
Darbo grupės nutarimu | 51732-6 | SaO2 % BldC from pO2 | sO2(pO2) (kapiliarinis) | Įsotinimas deguonimi kapiliariniame kraujyje, apskaičiuotas iš dalinio deguonies slėgio | KIEKYBINIS | BT-GAS | % | CapBl | CapBl | CALC | N | N | 0 | Pakeitimas
Darbo grupės nutarimu | 30352-9 | Hgb BldC-mCnc | ctHb (kapiliarinis) | Bendrasis hemoglobinas kapiliariniame kraujyje | KIEKYBINIS | BT-GAS | g/L | CapBl | CapBl | SPECPHOT | N | N | 0 | Pakeitimas
Darbo grupės nutarimu | 2715-1 | OxyHgb MFr BldC | O2Hb (kapiliarinis) | Oksihemoglobino ir bendrojo hemoglobino santykis kapiliariniame kraujyje | KIEKYBINIS | BT-GAS | % | CapBl | CapBl | SPECPHOT | N | N | 0 | Pakeitimas
Darbo grupės nutarimu | 2031-3 | COHgb MFr BldC | COHb (kapiliarinis) | Karboksihemoglobino ir bendrojo hemoglobino santykis kapiliariniame kraujyje | KIEKYBINIS | BT-GAS | % | CapBl | CapBl | SPECPHOT, GC | N | N | 0 | Pakeitimas
Darbo grupės nutarimu | 2616-1 | MetHgb MFr BldC | MetHb (kapiliarinis) | Methemoglobino ir bendrojo hemoglobino santykis kapiliariniame kraujyje | KIEKYBINIS | BT-GAS | % | CapBl | CapBl | SPECPHOT | N | N | 0 | Pakeitimas
Darbo grupės nutarimu | 19226-0 | DO-Hgb MFr BldC | HHb (kapiliarinis) | Deoksihemoglobino ir bendrojo hemoglobino santykis kapiliariniame kraujyje | KIEKYBINIS | BT-GAS | % | CapBl | CapBl | SPECPHOT | N | N | 0 | Pakeitimas
Darbo grupės nutarimu | XLT00454-2 | Fet-Hgb MFr BldC | HbF (kapiliarinis) | Fetalinio hemoglobino ir bendrojo hemoglobino santykis kapiliariniame kraujyje | KIEKYBINIS | BT-GAS | % | CapBl | CapBl | SPECPHOT | N | N | 0 | Pakeitimas
Darbo grupės nutarimu | XLT00071-4 | Gas+Oxy+Hgb+Electrolytes Pnl BldC | Dujos, pH, oksimetrija, Hb frakcijos ir elektrolitai kapiliariniame kraujyje | Kraujo dujų, pH, oksimetrijos rodiklių, hemoglobino frakcijų ir elektrolitų tyrimas kapiliariniame kraujyje | PANEL | BT-GAS |  | CapBl | CapBl |  | N | T | 0 | Pakeitimas
Darbo grupės nutarimu | 51590-8 | Chloride BldC-sCnc | Chloridai (kapiliarinis) | Chloridai kapiliariniame kraujyje | KIEKYBINIS | BT-GAS | mmol/L | CapBl | CapBl | ISE | N | N | 0 | Pakeitimas
Darbo grupės nutarimu | 39790-1 | Potassium BldC-sCnc | Kalis (kapiliarinis) | Kalis kapiliariniame kraujyje | KIEKYBINIS | BT-GAS | mmol/L | CapBl | CapBl | ISE | N | N | 0 | Pakeitimas
Darbo grupės nutarimu | 39792-7 | Sodium BldC-sCnc | Natris (kapiliarinis) | Natris kapiliariniame kraujyje | KIEKYBINIS | BT-GAS | mmol/L | CapBl | CapBl | ISE | N | N | 0 | Pakeitimas
Darbo grupės nutarimu | 41644-6 | Ca-I BldC-sCnc | Jonizuotas kalcis (kapiliarinis) | Jonizuotas kalcis kapiliariniame kraujyje | KIEKYBINIS | BT-GAS | mmol/L | CapBl | CapBl | ISE | N | N | 0 | Pakeitimas
Darbo grupės nutarimu | 53139-2 | Ca-I adj pH7.4 BldC-sCnc | Jonizuotas kalcis (pH 7,4, kapiliarinis) | Jonizuotas kalcis kapiliariniame kraujyje, kai pH koreguotas iki 7,4 | KIEKYBINIS | BT-GAS | mmol/L | CapBl | CapBl | ISE | N | N | 0 | Pakeitimas
Darbo grupės nutarimu | 73580-3 | Anion Gap4 BldC-sCnc | Anijonų skirtumas (kapiliarinis) | Anijonų skirtumas kapiliariniame kraujyje | KIEKYBINIS | BT-GAS | mmol/L | CapBl | CapBl | CALC | N | N | 0 | Pakeitimas
Darbo grupės nutarimu | XLT00455-9 | Osmolality BldC | Osmoliališkumas (kapiliarinis) | Osmoliališkumas kapiliariniame kraujyje | KIEKYBINIS | BT-GAS | mosm/kg | CapBl | CapBl | CALC | N | N | 0 | Pakeitimas
Darbo grupės nutarimu | XLT00072-2 | Gas+Oxy+Hgb+Electrolytes+Metabolites Pnl BldC | Dujos, pH, oksimetrija, Hb frakcijos, elektrolitai ir metabolitai kapiliariniame kraujyje | Kraujo dujų, pH, oksimetrijos rodiklių, hemoglobino frakcijų, elektrolitų ir metabolitų tyrimas kapiliariniame kraujyje | PANEL | BT-GAS |  | CapBl | CapBl |  | N | T | 0 | Pakeitimas
Darbo grupės nutarimu | 51596-5 | Glucose BldC-sCnc | Gliukozė (kapiliarinis) | Gliukozė kapiliariniame kraujyje | KIEKYBINIS | BT-GAS | mmol/L | CapBl | CapBl | AMP, HEX, GOD, GDH | N | N | 0 | Pakeitimas
Darbo grupės nutarimu | 19239-3 | Lactate BldC-sCnc | Laktatai (kapiliarinis) | Laktatai kapiliariniame kraujyje | KIEKYBINIS | BT-GAS | mmol/L | CapBl | CapBl | AMP | N | N | 0 | Pakeitimas
Darbo grupės nutarimu | 97770-2 | Bilirub BldC-sCnc | Bilirubinas, bendrasis (kapiliarinis) | Bilirubinas, bendrasis, kapiliariniame kraujyje | KIEKYBINIS | BT-GAS | umol/L | CapBl | CapBl | SPECPHOT | N | N | 0 | Pakeitimas
Darbo grupės nutarimu | 14873-4 | pH BldCo | pH (virkštelės) | pH virkštelės kraujyje | KIEKYBINIS | BT-GAS | {#} | UmbBl | UmbBl | POT, AMP, ISE | N | T | 0 | Pakeitimas
Darbo grupės nutarimu | 2141-0 | ACTH Plas-mCnc | AKTH | Adrenokortikotropinis hormonas (AKTH) | KIEKYBINIS | BT-ENDO | ng/L | VenBl | P | IA | N | T | 0 | Pakeitimas
Darbo grupės nutarimu | 14674-6 | ACTH Plas-sCnc | AKTH (pmol/l) | Adrenokortikotropinis hormonas (AKTH) (molinė koncentracija) | KIEKYBINIS | BT-ENDO | pmol/L | VenBl | P | IA | N | T | 0 | Pakeitimas
Darbo grupės nutarimu | XLT00078-9 | Aldost/Renin Pnl Plas-Rto | Aldosterono ir renino santykis | Aldosterono ir renino santykis | PANEL | BT-ENDO |  | VenBl | P | IA, RIA, IRMA | N | T | 0 | Pakeitimas
Darbo grupės nutarimu | 30894-0 | Aldost/Renin Plas-Rto | Aldosterono ir renino santykis (apskaičiuotas) | Aldosterono ir renino santykis (apskaičiuotas) | KIEKYBINIS | BT-ENDO | {ratio} | VenBl | P | CALC | N | N | 0 | Pakeitimas
Darbo grupės nutarimu | 14711-6 | Epineph Plas-sCnc | Epinefrinas | Epinefrinas | KIEKYBINIS | BT-ENDO | nmol/L | VenBl | P | IA, RIA | N | T | 0 | Pakeitimas
Darbo grupės nutarimu | 14852-8 | Norepineph Plas-sCnc | Norepinefrinas | Norepinefrinas | KIEKYBINIS | BT-ENDO | nmol/L | VenBl | P | IA, RIA | N | T | 0 | Pakeitimas
Darbo grupės nutarimu | 59787-2 | Catechols Plas-sCnc | Katecholaminai | Katecholaminai | KIEKYBINIS | BT-ENDO | nmol/L | VenBl | P | IA, RIA | N | T | 0 | Pakeitimas
Darbo grupės nutarimu | 47883-4 | Renin upr Plas-mCnc | Reninas (judant) (ng/l) | Reninas, judant (masės tyrimas) | KIEKYBINIS | BT-ENDO | ng/L | VenBl | P | IA, IRMA | N | T | 0 | Pakeitimas
Darbo grupės nutarimu | 2917-3 | Renin sup Plas-mCnc | Reninas (ramybėje) (ng/l) | Reninas, ramybėje (masės tyrimas) | KIEKYBINIS | BT-ENDO | ng/L | VenBl | P | IA, IRMA | N | T | 0 | Pakeitimas
Darbo grupės nutarimu | 58811-1 | Renin p chal Plas-mCnc | Reninas, po provokacijos (ng/l) | Reninas, po provokacijos (masės tyrimas) | KIEKYBINIS | BT-ENDO | ng/L | VenBl | P | IA, IRMA | N | T | 0 | Pakeitimas
Darbo grupės nutarimu | 92825-9 | Renin upr Plas-aCnc | Reninas (judant) | Reninas, judant | KIEKYBINIS | BT-ENDO | m[IU]/L | VenBl | P | IA, IRMA | N | T | 0 | Pakeitimas
Darbo grupės nutarimu | 92826-7 | Renin sup Plas-aCnc | Reninas (ramybėje) | Reninas, ramybėje | KIEKYBINIS | BT-ENDO | m[IU]/L | VenBl | P | IA, IRMA | N | T | 0 | Pakeitimas
Darbo grupės nutarimu | XLT00467-4 | Renin p chal Plas-aCnc | Reninas, po provokacijos | Reninas, po provokacijos | KIEKYBINIS | BT-ENDO | m[IU]/L | VenBl | P | IA, IRMA | N | T | 0 | Pakeitimas
Darbo grupės nutarimu | 26035-6 | Serotonin Plas-sCnc | Serotoninas | Serotoninas | KIEKYBINIS | BT-ENDO | umol/L | VenBl | P | IA, RIA | N | T | 0 | Pakeitimas
Darbo grupės nutarimu | 46699-5 | FGF-23 Plas-aCnc | FGF-23 | Fibroblastų augimo faktorius 23 | KIEKYBINIS | BT-CANCER | k[IU]/L | VenBl | P | IA | N | T | 0 | Pakeitimas
Darbo grupės nutarimu | 47855-2 | FGF-23 c-term Plas-aCnc | FGF-23 (C galinis) | Fibroblastų augimo faktorius 23 (C galinis) | KIEKYBINIS | BT-CANCER | k[IU]/L | VenBl | P | IA | N | T | 0 | Pakeitimas
Darbo grupės nutarimu | 47854-5 | FGF-23.intact Plas-aCnc | FGF-23 (intaktinis, kU/l) | Fibroblastų augimo faktorius 23 (intaktinis, kU/l) | KIEKYBINIS | BT-CANCER | k[IU]/L | VenBl | P | IA | N | T | 0 | Pakeitimas
Darbo grupės nutarimu | XLT00112-6 | eGFR Pnl SerPlBld CKD-EPI 2021 | Kreatininas ir aGFG (CKD-EPI 2021) | Kreatininas ir aGFG (CKD-EPI 2021) | PANEL | BT-REN |  | VenBl | S, P | ENZYM | N | T | 0 | Pakeitimas
Darbo grupės nutarimu | 98979-8 | eGFR SerPlBld CKD-EPI 2021 | aGFG (CKD-EPI 2021) | Glomerulų filtracijos greitis (/1,73 m^2) (apskaičiuojamas pagal CKD-EPI 2021 formulę) | KIEKYBINIS | BT-REN | mL/min/{1.73_m2} | VenBl | S, P | CALC | N | N | 0 | Pakeitimas
Darbo grupės nutarimu | XLT00113-4 | eGFR Pnl SerPlBld CKD-EPI 2009 | Kreatininas ir aGFG (CKD-EPI 2009) | Kreatininas ir aGFG (CKD-EPI 2009) | PANEL | BT-REN |  | VenBl | S, P | ENZYM | N | T | 0 | Pakeitimas
Darbo grupės nutarimu | 62238-1 | GFR/BSA.pred SerPlBld CKD-EPI-ArVRat | aGFG (CKD-EPI) | Glomerulų filtracijos greitis (/1,73 m^2) (apskaičiuojamas pagal CKD-EPI formulę) | KIEKYBINIS | BT-REN | mL/min/{1.73_m2} | VenBl | S, P | CALC | N | N | 0 | Pakeitimas
Darbo grupės nutarimu | XLT00114-2 | eGFR Pnl SerPlBld Schwartz | Kreatininas ir aGFG (Schwartz) | Kreatininas ir aGFG (Schwartz) | PANEL | BT-REN |  | VenBl | S, P | ENZYM | N | T | 0 | Pakeitimas
Darbo grupės nutarimu | 50384-7 | GFR/BSA.pred SerPlBld Schwartz-ArVRat | aGFG (Schwartz) | Glomerulų filtracijos greitis (/1,73 m^2) (apskaičiuojamas pagal Schwartz formulę) | KIEKYBINIS | BT-REN | mL/min/{1.73_m2} | VenBl | S, P | CALC | N | N | 0 | Pakeitimas
Darbo grupės nutarimu | 16362-6 | Ammonia Plas-sCnc | Amoniakas | Amoniakas | KIEKYBINIS | BT-HEP | umol/L | VenBl | P | SPECPHOT | N | T | 0 | Pakeitimas
Darbo grupės nutarimu | 73572-0 | Mg Ionized Bld ISE-sCnc | Jonizuotas magnis kraujyje | Jonizuotas magnis kraujyje | KIEKYBINIS | BT-MIN | mmol/L | VenBl | VenBl | ISE | N | T | 0 | Pakeitimas
Darbo grupės nutarimu | 73573-8 | Mg Ionized adj pH7.4 Bld ISE-sCnc | Jonizuotas magnis kraujyje (pH 7,4) | Jonizuotas magnis kraujyje, kai pH koreguotas iki 7,4 | KIEKYBINIS | BT-MIN | mmol/L | VenBl | VenBl | ISE | N | T | 0 | Pakeitimas
Darbo grupės nutarimu | 14731-4 | Folate RBC-sCnc | Folio rūgštis eritrocituose | Folio rūgštis (vitaminas B9) eritrocituose | KIEKYBINIS | BT-VIT | nmol/L | VenBl | RBC | IA | N | T | 0 | Pakeitimas
Darbo grupės nutarimu | 5646-5 | Ethylene Glycol SerPlBld-mCnc | Etilenglikolis | Etilenglikolis | KIEKYBINIS | BT-ALC | mg/L | VenBl | S, P | SPECPHOT | N | T | 0 | Pakeitimas
Darbo grupės nutarimu | 14978-1 | cycloSPORINE Bld IA-mCnc | Ciklosporinas (imunocheminis) | Ciklosporinas imunocheminiu metodu | KIEKYBINIS | BT-MED | ug/L | VenBl | BK2E/K3E | IA | N | T | 0 | Pakeitimas
Darbo grupės nutarimu | 55805-6 | cycloSPORINE Bld LC/MS/MS-mCnc | Ciklosporinas (LC/MS/MS) | Ciklosporinas skysčių chromatografijos masių spektrometrijos metodu | KIEKYBINIS | BT-MED | ug/L | VenBl | BK2E/K3E | LC/MS/MS | T | T | 0 | Pakeitimas
Darbo grupės nutarimu | 50544-6 | Everolimus Bld-mCnc | Everolimas | Everolimas | KIEKYBINIS | BT-MED | ug/L | VenBl | BK2E/K3E | IA, IMTURB | N | T | 0 | Pakeitimas
Darbo grupės nutarimu | 77349-9 | Everolimus Trough Bld LC/MS/MS-mCnc | Everolimas (LC/MS/MS) | Everolimas skysčių chromatografijos masių spektrometrijos metodu | KIEKYBINIS | BT-MED | ug/L | VenBl | BK2E/K3E | LC/MS/MS | T | T | 0 | Pakeitimas
Darbo grupės nutarimu | 74134-8 | Ezogabine Plas-mCnc | Ezogabinas (retigabinas) | Ezogabinas (retigabinas) | KIEKYBINIS | BT-MED | ug/L | VenBl | P | C/MS/MS | T | T | 0 | Pakeitimas
Darbo grupės nutarimu | 73826-0 | Flurazepam+Desalkyl SerPlBld Cfm-mCnc | Flurazepamas ir N-desalkilflurazepamas (patvirtinantis) | Flurazepamas ir N-desalkilflurazepamas patvirtinančiu metodu | KIEKYBINIS | BT-MED | ug/L | VenBl | BK2E/K3E, S, P | C/MS/MS | T | T | 0 | Pakeitimas
Darbo grupės nutarimu | 9738-6 | Gabapentin SerPlBld-mCnc | Gabapentinas | Gabapentinas | KIEKYBINIS | BT-MED | mg/L | VenBl | BK2E/K3E, S, P | C/MS/MS | T | T | 0 | Pakeitimas
Darbo grupės nutarimu | 3739-0 | Medazepam Bld-mCnc | Medazepamas | Medazepamas | KIEKYBINIS | BT-MED | ug/L | VenBl | BK2E/K3E | C/MS/MS | T | T | 0 | Pakeitimas
Darbo grupės nutarimu | 74135-5 | N-acetyl ezogabine Plas-mCnc | N-acetil ezogabinas | N-acetil ezogabinas | KIEKYBINIS | BT-MED | ug/L | VenBl | P | C/MS/MS | T | T | 0 | Pakeitimas
Darbo grupės nutarimu | 82974-7 | O-nortramadol SerPlBld Cfm-mCnc | O-nortramadolis (patvirtinantis) | O-nortramadolis patvirtinančiu metodu | KIEKYBINIS | BT-MED | ug/L | VenBl | BK2E/K3E, S, P | C/MS/MS | T | T | 0 | Pakeitimas
Darbo grupės nutarimu | 29247-4 | Sirolimus Bld-mCnc | Sirolimas | Sirolimas | KIEKYBINIS | BT-MED | ug/L | VenBl | BK2E/K3E | IMTURB | T | T | 0 | Pakeitimas
Darbo grupės nutarimu | 96462-7 | Sirolimus Bld IA-sCnc | Sirolimas (imunocheminis, nmol/l) | Sirolimas imunocheminiu metodu (molinė koncentracija) | KIEKYBINIS | BT-MED | nmol/L | VenBl | BK2E/K3E | IA | N | T | 0 | Pakeitimas
Darbo grupės nutarimu | XLT00486-4 | Sirolimus Bld LC/MS/MS-mCnc | Sirolimas (LC/MS/MS) | Sirolimas skysčių chromatografijos masių spektrometrijos metodu | KIEKYBINIS | BT-MED | ug/L | VenBl | BK2E/K3E | LC/MS/MS | T | T | 0 | Pakeitimas
Darbo grupės nutarimu | 11253-2 | Tacrolimus Bld-mCnc | Takrolimas | Takrolimas | KIEKYBINIS | BT-MED | ug/L | VenBl | BK2E/K3E | IA, IMTURB | N | T | 0 | Pakeitimas
Darbo grupės nutarimu | 74096-9 | Tacrolimus Bld IA-mCnc | Takrolimas (imunocheminis) | Takrolimas imunocheminiu metodu | KIEKYBINIS | BT-MED | ug/L | VenBl | BK2E/K3E | IA | N | T | 0 | Pakeitimas
Darbo grupės nutarimu | 74097-7 | Tacrolimus Bld LC/MS/MS-mCnc | Takrolimas (LC/MS/MS) | Takrolimas skysčių chromatografijos masių spektrometrijos metodu | KIEKYBINIS | BT-MED | ug/L | VenBl | BK2E/K3E | LC/MS/MS | T | T | 0 | Pakeitimas
Darbo grupės nutarimu | 80114-2 | 2-oxo-3-OH-LDS Bld Cfm-mCnc | 2-okso-3-OH-LSD kraujyje (patvirtinantis) | 2-okso-3-hidroksi-lizerginės rūgšties dietilamidas kraujyje patvirtinančiu metodu | KIEKYBINIS | BT-DRUG | ug/L | VenBl | BK2E/K3E | C/MS/MS | T | T | 0 | Pakeitimas
Darbo grupės nutarimu | 82973-9 | Amobarbital SerPlBld Cfm-mCnc | Amobarbitalis (patvirtinantis) | Amobarbitalis patvirtinančiu metodu | KIEKYBINIS | BT-DRUG | mg/L | VenBl | BK2E/K3E, S, P | C/MS/MS | T | T | 0 | Pakeitimas
Darbo grupės nutarimu | 82971-3 | Butalbital SerPlBld Cfm-mCnc | Butalbitalis (patvirtinantis) | Butalbitalis patvirtinančiu metodu | KIEKYBINIS | BT-DRUG | mg/L | VenBl | BK2E/K3E, S, P | C/MS/MS | T | T | 0 | Pakeitimas
Darbo grupės nutarimu | 86227-6 | DHC SerPlBld Cfm-mCnc | Dihidrokodeinas (patvirtinantis) | Dihidrokodeinas patvirtinančiu metodu | KIEKYBINIS | BT-DRUG | ug/L | VenBl | BK2E/K3E, S, P | C/MS/MS | T | T | 0 | Pakeitimas
Darbo grupės nutarimu | 74136-3 | fentaNYL SerPlBld Cfm-mCnc | Fentanilis (patvirtinantis) | Fentanilis patvirtinančiu metodu | KIEKYBINIS | BT-DRUG | ug/L | VenBl | BK2E/K3E, S, P | C/MS/MS | T | T | 0 | Pakeitimas
Darbo grupės nutarimu | 29608-7 | Phentermine SerPlBld Cfm-mCnc | Fenterminas (patvirtinantis) | Fenterminas patvirtinančiu metodu | KIEKYBINIS | BT-DRUG | ug/L | VenBl | BK2E/K3E, S, P | C/MS/MS | T | T | 0 | Pakeitimas
Darbo grupės nutarimu | 86229-2 | HYDROcodone SerPlBld Cfm-mCnc | Hidrokodonas (patvirtinantis) | Hidrokodonas patvirtinančiu metodu | KIEKYBINIS | BT-DRUG | ug/L | VenBl | BK2E/K3E, S, P | C/MS/MS | T | T | 0 | Pakeitimas
Darbo grupės nutarimu | 86230-0 | HYDROmorphone SerPlBld Cfm-mCnc | Hidromorfonas (patvirtinantis) | Hidromorfonas patvirtinančiu metodu | KIEKYBINIS | BT-DRUG | ug/L | VenBl | BK2E/K3E, S, P | C/MS/MS | T | T | 0 | Pakeitimas
Darbo grupės nutarimu | 86226-8 | Codeine SerPlBld Cfm-mCnc | Kodeinas (patvirtinantis) | Kodeinas patvirtinančiu metodu | KIEKYBINIS | BT-DRUG | ug/L | VenBl | BK2E/K3E, S, P | C/MS/MS | T | T | 0 | Pakeitimas
Darbo grupės nutarimu | 74137-1 | Norfentanyl SerPlBld Cfm-mCnc | Norfentanilis (patvirtinantis) | Norfentanilis patvirtinančiu metodu | KIEKYBINIS | BT-DRUG | ug/L | VenBl | BK2E/K3E, S, P | C/MS/MS | T | T | 0 | Pakeitimas
Darbo grupės nutarimu | 77730-0 | oxyCODONE SerPlBld Cfm-mCnc | Oksikodonas (patvirtinantis) | Oksikodonas patvirtinančiu metodu | KIEKYBINIS | BT-DRUG | ug/L | VenBl | BK2E/K3E, S, P | C/MS/MS | T | T | 0 | Pakeitimas
Darbo grupės nutarimu | 77729-2 | oxyMORphone SerPlBld Cfm-mCnc | Oksimorfonas (patvirtinantis) | Oksimorfonas patvirtinančiu metodu | KIEKYBINIS | BT-DRUG | ug/L | VenBl | BK2E/K3E, S, P | C/MS/MS | T | T | 0 | Pakeitimas
Darbo grupės nutarimu | 82969-7 | Pentobarb SerPlBld Cfm-mCnc | Pentobarbitalis (patvirtinantis) | Pentobarbitalis patvirtinančiu metodu | KIEKYBINIS | BT-DRUG | mg/L | VenBl | BK2E/K3E, S, P | C/MS/MS | T | T | 0 | Pakeitimas
Darbo grupės nutarimu | 82968-9 | Secobarbital SerPlBld Cfm-mCnc | Sekobarbitalis (patvirtinantis) | Sekobarbitalis patvirtinančiu metodu | KIEKYBINIS | BT-DRUG | mg/L | VenBl | BK2E/K3E, S, P | C/MS/MS | T | T | 0 | Pakeitimas
Darbo grupės nutarimu | 44049-5 | THC SerPl Cfm-mCnc | Tetrahidrokanabinolis (patvirtinantis) | Tetrahidrokanabinolis patvirtinančiu metodu | KIEKYBINIS | BT-DRUG | ug/L | VenBl | BK2E/K3E, S, P | C/MS/MS | T | T | 0 | Pakeitimas
Darbo grupės nutarimu | XLT00521-8 | proADM Pl-sCnc | proADM | Proadrenomedulinas (proADM) | KIEKYBINIS | BT-OTH | nmol/L | VenBl | P | IA | N | T | 0 | Pakeitimas
Darbo grupės nutarimu | 94554-3 | sCD14-ST SerPlBld IA-mCnc | Presepsinas | Tirpus CD14 potipis (sCD14-ST, presepsinas) | KIEKYBINIS | BT-OTH | ng/L | VenBl | BK2E/K3E, S, P | IA | N | T | 0 | Pakeitimas
Darbo grupės nutarimu | XLT00173-8 | aPTT Pnl PPP | ADTL ir ADTL santykis | Aktyvinto dalinio tromboplastino laikas (ADTL) ir ADTL santykis su normalia verte | PANEL | COAG |  | VenBl | PPP | COAG | N | T | 0 | Pakeitimas
Darbo grupės nutarimu | 14979-9 | aPTT PPP | ADTL | Aktyvinto dalinio tromboplastino laikas (ADTL) | KIEKYBINIS | COAG | s | VenBl | PPP | COAG | N | T | 0 | Pakeitimas
Darbo grupės nutarimu | 13488-2 | aPTT Cont PPP | ADTL normalioje plazmoje | Aktyvinto dalinio tromboplastino laikas (ADTL) normalioje plazmoje | KIEKYBINIS | COAG | s | VenBl | PPP | COAG | N | N | 0 | Pakeitimas
Darbo grupės nutarimu | 63561-5 | aPTT Act/Nor PPP | ADTL santykis su normalia verte | Aktyvinto dalinio tromboplastino laiko (ADTL) santykis su normalia verte | KIEKYBINIS | COAG | {ratio} | VenBl | PPP | CALC | N | N | 0 | Pakeitimas
Darbo grupės nutarimu | XLT00174-6 | aPTT 1:1 NP Pnl PPP | ADTL maišymo mėginys 1:1 | Aktyvinto dalinio tromboplastino laikas (ADTL), pridėjus normalios plazmos santykiu 1:1 | PANEL | COAG |  | VenBl | PPP | COAG | N | T | 0 | Pakeitimas
Darbo grupės nutarimu | 91119-8 | aPTT imm 1:1 NP PPP | ADTL maišymo mėginys 1:1, iš karto | Aktyvinto dalinio tromboplastino laikas (ADTL), pridėjus normalios plazmos santykiu 1:1, iš karto sumaišius | KIEKYBINIS | COAG | s | VenBl | PPP | COAG | N | N | 0 | Pakeitimas
Darbo grupės nutarimu | 96266-2 | aPTT 1h p 1:1 NP PPP | ADTL maišymo mėginys 1:1, po 1h | Aktyvinto dalinio tromboplastino laikas (ADTL), pridėjus normalios plazmos santykiu 1:1, po 1 h inkubavimo | KIEKYBINIS | COAG | s | VenBl | PPP | COAG | N | N | 0 | Pakeitimas
Darbo grupės nutarimu | 96265-4 | aPTT 2h p 1:1 NP PPP | ADTL maišymo mėginys 1:1, po 2h | Aktyvinto dalinio tromboplastino laikas (ADTL), pridėjus normalios plazmos santykiu 1:1, po 2 h inkubavimo | KIEKYBINIS | COAG | s | VenBl | PPP | COAG | N | N | 0 | Pakeitimas
Darbo grupės nutarimu | 69423-2 | Rosner index PPP | Rosner indeksas | Rosner indeksas | KIEKYBINIS | COAG | % | VenBl | PPP | CALC | N | N | 0 | Pakeitimas
Darbo grupės nutarimu | XLT00175-3 | aPTT 1:4 NP Pnl PPP | ADTL maišymo mėginys 1:4 | Aktyvinto dalinio tromboplastino laikas (ADTL), pridėjus normalios plazmos santykiu 1:4 | PANEL | COAG |  | VenBl | PPP | COAG | N | T | 0 | Pakeitimas
Darbo grupės nutarimu | 15361-9 | aPTT imm 1:4 NP PPP | ADTL maišymo mėginys 1:4, iš karto | Aktyvinto dalinio tromboplastino laikas (ADTL), pridėjus normalios plazmos santykiu 1:4, iš karto sumaišius | KIEKYBINIS | COAG | s | VenBl | PPP | COAG | N | N | 0 | Pakeitimas
Darbo grupės nutarimu | 49844-4 | aPTT 1h p 1:4 NP PPP | ADTL maišymo mėginys 1:4, po 1h | Aktyvinto dalinio tromboplastino laikas (ADTL), pridėjus normalios plazmos santykiu 1:4, po 1 h inkubavimo | KIEKYBINIS | COAG | s | VenBl | PPP | COAG | N | N | 0 | Pakeitimas
Darbo grupės nutarimu | 49843-6 | aPTT 2h p 1:4 NP PPP | ADTL maišymo mėginys 1:4, po 2h | Aktyvinto dalinio tromboplastino laikas (ADTL), pridėjus normalios plazmos santykiu 1:4, po 2 h inkubavimo | KIEKYBINIS | COAG | s | VenBl | PPP | COAG | N | N | 0 | Pakeitimas
Darbo grupės nutarimu | XLT00176-1 | Screen aPTT Pnl PPP | ADTL, jautrus LA (atrankinis) | Aktyvinto dalinio tromboplastino laikas (ADTL), jautrus lupus antikoaguliantams (atrankinis) | PANEL | COAG |  | VenBl | PPP | COAG | N | T | 0 | Pakeitimas
Darbo grupės nutarimu | 34571-0 | Screen aPTT PPP | ADTL, jautrus LA | Aktyvinto dalinio tromboplastino laikas (ADTL), jautrus lupus antikoaguliantams | KIEKYBINIS | COAG | s | VenBl | PPP | COAG | N | T | 0 | Pakeitimas
Darbo grupės nutarimu | 48022-8 | Screen aPTT/normal PPP | ADTL, jautraus LA, santykis su normalia verte | Aktyvinto dalinio tromboplastino laiko (ADTL), jautraus lupus antikoaguliantams, santykis su normalia verte | KIEKYBINIS | COAG | {ratio} | VenBl | PPP | CALC | N | N | 0 | Pakeitimas
Darbo grupės nutarimu | 34572-8 | aPTT-LA Cont PPP | ADTL, jautrus LA, normalioje plazmoje | Aktyvinto dalinio tromboplastino laikas (ADTL), jautrus lupus antikoaguliantams, normalioje plazmoje | KIEKYBINIS | COAG | s | VenBl | PPP | COAG | N | N | 0 | Pakeitimas
Darbo grupės nutarimu | XLT00177-9 | Confirm aPTT Pnl PPP | ADTL, jautrus LA (patvirtinantis) | Aktyvinto dalinio tromboplastino laikas (ADTL), jautrus lupus antikoaguliantams (patvirtinantis) | PANEL | COAG |  | VenBl | PPP | COAG | N | T | 0 | Pakeitimas
Darbo grupės nutarimu | 75506-6 | Confirm aPTT PPP | ADTL, jautrus LA, su fosfolipidų pertekliumi | Aktyvinto dalinio tromboplastino laikas (ADTL), jautrus lupus antikoaguliantams, su fosfolipidų pertekliumi | KIEKYBINIS | COAG | s | VenBl | PPP | COAG | N | T | 0 | Pakeitimas
Darbo grupės nutarimu | 75508-2 | Confirm aPTT/normal PPP | ADTL, jautraus LA, su fosfolipidų pertekliumi, santykis su normalia verte | Aktyvinto dalinio tromboplastino laiko (ADTL), jautraus lupus antikoaguliantams, su fosfolipidų pertekliumi, santykis su normalia verte | KIEKYBINIS | COAG | {ratio} | VenBl | PPP | CALC | N | N | 0 | Pakeitimas
Darbo grupės nutarimu | XLT00522-6 | aPTT-LA Confirm Cont PPP | ADTL, jautrus LA, su fosfolipidų pertekliumi, normalioje plazmoje | Aktyvinto dalinio tromboplastino laikas (ADTL), jautrus lupus antikoaguliantams, su fosfolipidų pertekliumi, normalioje plazmoje | KIEKYBINIS | COAG | s | VenBl | PPP | COAG | N | N | 0 | Pakeitimas
Darbo grupės nutarimu | XLT00178-7 | Screen+Confirm aPTT Pnl PPP | ADTL, jautrus LA (atrankinis ir patvirtinantis) | Aktyvinto dalinio tromboplastino laikas (ADTL), jautrus lupus antikoaguliantams (atrankinis ir patvirtinantis) | PANEL | COAG |  | VenBl | PPP | COAG | N | T | 0 | Pakeitimas
Darbo grupės nutarimu | 75507-4 | aPTT % correction PPP | ADTL, jautraus LA, % korekcija | Aktyvinto dalinio tromboplastino laiko (ADTL), jautraus lupus antikoaguliantams, su fosfolipidų pertekliumi, procentinė korekcija | KIEKYBINIS | COAG | % | VenBl | PPP | CALC | N | N | 0 | Pakeitimas
Darbo grupės nutarimu | 75884-7 | aPTT screen to confirm ratio PPP | ADTL, jautraus LA, atrankinio ir patvirtinančio santykis | Jautraus lupus antikoaguliantams ADTL santykis su jautraus lupus antikoaguliantams ADTL su fosfolipidų pertekliumi | KIEKYBINIS | COAG | {ratio} | VenBl | PPP | CALC | N | N | 0 | Pakeitimas
Darbo grupės nutarimu | XLT00179-5 | aPTT StaClot Pnl PPP | ADTL, su šešiakampių fosfolipidų pertekliumi | ADTL, su šešiakampių fosfolipidų pertekliumi | PANEL | COAG |  | VenBl | PPP | COAG | N | T | 0 | Pakeitimas
Darbo grupės nutarimu | 33930-9 | Confirm aPTT StaClot PPP | ADTL, StaClot LA | ADTL, su šešiakampių fosfolipidų pertekliumi (StaClot LA patvirtinantis tyrimas) | KIEKYBINIS | COAG | s | VenBl | PPP | COAG | N | T | 0 | Pakeitimas
Darbo grupės nutarimu | 75914-2 | Normalized confirm aPTT StaClot PPP | ADTL, StaClot LA santykis su normalia verte | ADTL, su šešiakampių fosfolipidų pertekliumi, santykis su normalia verte (StaClot LA patvirtinantis tyrimas) | KIEKYBINIS | COAG | % | VenBl | PPP | CALC | N | N | 0 | Pakeitimas
Darbo grupės nutarimu | XLT00180-3 | PT Quick Pnl PPP | Protrombino laikas, aktyvumas, TNS (Quick) | Protrombino laikas (PL), aktyvumas ir tarptautinis normalizuotas santykis (TNS) Quick metodu | PANEL | COAG |  | VenBl | PPP | COAG | N | T | 0 | Pakeitimas
Darbo grupės nutarimu | 5902-2 | Prothrombin time PPP | Protrombino laikas (Quick) | Protrombino laikas (PL) Quick metodu | KIEKYBINIS | COAG | s | VenBl | PPP | COAG | N | N | 0 | Pakeitimas
Darbo grupės nutarimu | XLT00523-4 | Prothrombin activity PPP Quick | Protrombino aktyvumas (Quick) | Protrombino aktyvumas (PA) Quick metodu | KIEKYBINIS | COAG | % | VenBl | PPP | COAG | N | N | 0 | Pakeitimas
Darbo grupės nutarimu | 6301-6 | INR PPP | TNS (Quick) | Tarptautinis normalizuotas santykis (TNS) Quick metodu | KIEKYBINIS | COAG | {#} | VenBl | PPP | COAG | N | N | 0 | Pakeitimas
Darbo grupės nutarimu | XLT00181-1 | PT Owren Pnl PPP | Protrombino laikas, aktyvumas, TNS (Owren) | Protrombino laikas (PL), aktyvumas ir tarptautinis normalizuotas santykis (TNS) Owren metodu | PANEL | COAG |  | VenBl | PPP | COAG | N | T | 0 | Pakeitimas
Darbo grupės nutarimu | XLT00524-2 | Prothrombin time PPP Owren | Protrombino laikas (Owren) | Protrombino laikas (PL) Owren metodu | KIEKYBINIS | COAG | s | VenBl | PPP | COAG | N | N | 0 | Pakeitimas
Darbo grupės nutarimu | XLT00525-9 | Prothrom Act/Nor PPP Owren | Protrombino aktyvumas (Owren) | Protrombino aktyvumas (PA) Owren metodu | KIEKYBINIS | COAG | % | VenBl | PPP | COAG | N | N | 0 | Pakeitimas
Darbo grupės nutarimu | XLT00526-7 | INR PPP Owren | TNS (Owren) | Tarptautinis normalizuotas santykis (TNS) Owren metodu | KIEKYBINIS | COAG | {#} | VenBl | PPP | COAG | N | N | 0 | Pakeitimas
Darbo grupės nutarimu | 96262-1 | PT imm 1:1 NP PPP | PL maišymo mėginys 1:1, iš karto (Quick) | Protrombino laikas (PL), pridėjus normalios plazmos santykiu 1:1, iš karto sumaišius, Quick metodu | KIEKYBINIS | COAG | s | VenBl | PPP | COAG | N | T | 0 | Pakeitimas
Darbo grupės nutarimu | 53230-9 | PT imm 1:4 NP PPP | PL maišymo mėginys 1:4, iš karto (Quick) | Protrombino laikas (PL), pridėjus normalios plazmos santykiu 1:4, iš karto sumaišius, Quick metodu | KIEKYBINIS | COAG | s | VenBl | PPP | COAG | N | T | 0 | Pakeitimas
Darbo grupės nutarimu | 3243-3 | Thrombin time PPP | Trombino laikas | Trombino laikas | KIEKYBINIS | COAG | s | VenBl | PPP | COAG | N | T | 0 | Pakeitimas
Darbo grupės nutarimu | 3255-7 | Fibrinogen PPP-mCnc | Fibrinogenas (Clauss) | Fibrinogenas Clauss metodu | KIEKYBINIS | COAG | g/L | VenBl | PPP | COAG | N | T | 0 | Pakeitimas
Darbo grupės nutarimu | 3256-5 | Fibrinogen Ag PPP IA-mCnc | Fibrinogeno Ag (imunocheminis) | Fibrinogeno antigenas imunocheminiu metodu | KIEKYBINIS | COAG | g/L | VenBl | PPP | IA | T | T | 0 | Pakeitimas
Darbo grupės nutarimu | 42772-4 | Fibrinogen Ag PPP Neph-mCnc | Fibrinogeno Ag (nefelometrinis) | Fibrinogeno antigenas nefelometriniu metodu | KIEKYBINIS | COAG | g/L | VenBl | PPP | NEPH | T | T | 0 | Pakeitimas
Darbo grupės nutarimu | XLT00182-9 | Fibrinogen Pnl PPP | Fibrinogeno Ag, fibrinogenas (Clauss) ir jų santykis | Fibrinogeno antigenas, fibrinogenas Clauss metodu ir jų santykis | PANEL | COAG |  | VenBl | PPP |  | N | T | 0 | Pakeitimas
Darbo grupės nutarimu | 31158-9 | Fibrinogen Ag/Func PPP | Fibrinogeno Ag ir fibrinogeno (Clauss) santykis | Fibrinogeno antigeno ir fibrinogeno Clauss metodu santykis | KIEKYBINIS | COAG | {ratio} | VenBl | PPP | CALC | N | N | 0 | Pakeitimas
Darbo grupės nutarimu | 48344-6 | ACT Kaolin Ind PPP | Aktyvinto krešėjimo laikas (AKL), kaolinas | Aktyvinto krešėjimo laikas (AKL), aktyviklis kaolinas | KIEKYBINIS | COAG | s | VenBl | PPP | COAG | N | T | 0 | Pakeitimas
Darbo grupės nutarimu | 80659-6 | ACT Kaolin Ind Bld | Aktyvinto krešėjimo laikas (AKL), kaolinas, kraujyje | Aktyvinto krešėjimo laikas (AKL), aktyviklis kaolinas, kraujyje | KIEKYBINIS | COAG | s | VenBl | B9NC | COAG | N | T | 0 | Pakeitimas
Darbo grupės nutarimu | 60242-5 | ECT PPP | Ekarino krešėjimo laikas | Ekarino krešėjimo laikas | KIEKYBINIS | COAG | s | VenBl | PPP | COAG | N | T | 0 | Pakeitimas
Darbo grupės nutarimu | 13053-4 | KCT PPP-aCnc | Kaolinu aktyvinto krešėjimo laikas | Kaolinu aktyvinto krešėjimo laikas | KIEKYBINIS | COAG | [IU]/mL | VenBl | PPP | COAG | N | T | 0 | Pakeitimas
Darbo grupės nutarimu | 6683-7 | Reptilase time PPP | Reptilazės laikas | Reptilazės laikas | KIEKYBINIS | COAG | s | VenBl | PPP | COAG | N | T | 0 | Pakeitimas
Darbo grupės nutarimu | 6303-2 | Screen dRVVT PPP | Atrankinis dRVVT | Atrankinis dRVVT (praskiestų Raselo angies nuodų krešėjimo laikas) | KIEKYBINIS | COAG | s | VenBl | PPP | COAG | N | T | 0 | Pakeitimas
Darbo grupės nutarimu | 15359-3 | Screen dRVVT/normal PPP | Atrankinio dRVVT santykis | Atrankinio dRVVT santykis su normalia verte | KIEKYBINIS | COAG | {ratio} | VenBl | PPP | CALC | N | N | 0 | Pakeitimas
Darbo grupės nutarimu | 75513-2 | Mixing dRVVT PPP | Atrankinio dRVVT maišymo mėginys 1:1, iš karto | Atrankinis dRVVT pridėjus normalios plazmos santykiu 1:1, iš karto sumaišius | KIEKYBINIS | COAG | s | VenBl | PPP | COAG | N | T | 0 | Pakeitimas
Darbo grupės nutarimu | 53221-8 | Screen dRVVT Cont PPP | Atrankinis dRVVT normalioje plazmoje | Atrankinis dRVVT (praskiestų Raselo angies nuodų krešėjimo laikas) normalioje plazmoje | KIEKYBINIS | COAG | s | VenBl | PPP | COAG | N | N | 0 | Pakeitimas
Darbo grupės nutarimu | 57838-5 | Confirm dRVVT PPP | Patvirtinantis dRVVT | Patvirtinantis dRVVT (praskiestų Raselo angies nuodų krešėjimo laikas), su fosfolipidų pertekliumi | KIEKYBINIS | COAG | s | VenBl | PPP | COAG | N | T | 0 | Pakeitimas
Darbo grupės nutarimu | 68916-6 | Confirm dRVVT/normal PPP | Patvirtinančio dRVVT santykis | Patvirtinančio dRVVT, su fosfolipidų pertekliumi, santykis su normalia verte (patvirtinančio LA tyrimo santykis) | KIEKYBINIS | COAG | {ratio} | VenBl | PPP | COAG | N | N | 0 | Pakeitimas
Darbo grupės nutarimu | XLT00527-5 | Confirm dRVVT Cont PPP | Patvirtinantis dRVVT normalioje plazmoje | Patvirtinantis dRVVT (praskiestų Raselo angies nuodų krešėjimo laikas), su fosfolipidų pertekliumi normalioje plazmoje | KIEKYBINIS | COAG | s | VenBl | PPP | COAG | N | N | 0 | Pakeitimas
Darbo grupės nutarimu | XLT00185-2 | Screen relfex Confirm dRVVT Pnl PPP | Atrankinis su refleksiniu patvirtinamuoju dRVVT | Atrankinis su refleksiniu patvirtinamuoju dRVVT (atrankinis ir, esant poreikiui, patvirtinantis LA tyrimai) | PANEL | COAG |  | VenBl | PPP | COAG | N | T | 0 | Pakeitimas
Darbo grupės nutarimu | 75511-6 | dRVVT % correction PPP | dRVVT % korekcija | Patvirtinančio dRVVT, su fosfolipidų pertekliumi, procentinė korekcija | KIEKYBINIS | COAG | % | VenBl | PPP | COAG | N | N | 0 | Pakeitimas
Darbo grupės nutarimu | 50410-0 | dRVVT screen to confirm ratio PPP | dRVVT normalizacijos santykis | Atrankinio dRVVT ir patvirtinančio dRVVT, su fosfolipidų pertekliumi, santykis (normalizacijos santykis) | KIEKYBINIS | COAG | {ratio} | VenBl | PPP | COAG | N | N | 0 | Pakeitimas
Darbo grupės nutarimu | XLT00186-0 | dRVVT StaClot Pnl PPP | dRVVT, su šešiakampių fosfolipidų pertekliumi | dRVVT, su šešiakampių fosfolipidų pertekliumi | PANEL | COAG |  | VenBl | PPP | COAG | N | T | 0 | Pakeitimas
Darbo grupės nutarimu | 75883-9 | Confirm dRVVT StaClot PPP | dRVVT, StaClot LA | dRVVT, su šešiakampių fosfolipidų pertekliumi (StaClot LA patvirtinantis tyrimas) | KIEKYBINIS | COAG | s | VenBl | PPP | COAG | N | T | 0 | Pakeitimas
Darbo grupės nutarimu | 75913-4 | Normalized confirm dRVVT StaClot PPP | dRVVT, StaClot LA santykis su normalia verte | dRVVT esant šešiakampių fosfolipidų pertekliui, santykis su normalia verte (StaClot LA patvirtinantis tyrimas) | KIEKYBINIS | COAG | % | VenBl | PPP | COAG | N | T | 0 | Pakeitimas
Darbo grupės nutarimu | 91556-1 | D dimer DDU Bld IA-mCnc | D-dimerai (DDU) kraujyje | D-dimerai (DDU) kraujyje | KIEKYBINIS | COAG | ug/L | VenBl | B9NC | IA | N | T | 0 | Pakeitimas
Darbo grupės nutarimu | 71427-9 | D dimer FEU Bld IA-mCnc | D-dimerai (FEU) kraujyje | D-dimerai (FEU) kraujyje | KIEKYBINIS | COAG | ug/L | VenBl | B9NC | IA | N | T | 0 | Pakeitimas
Darbo grupės nutarimu | XLT00187-8 | PT Pnl Bld | Protrombino laikas ir TNS kraujyje | Protrombino laikas (PL) ir TNS kraujyje | PANEL | COAG |  | VenBl | B9NC | COAG | N | T | 0 | Pakeitimas
Darbo grupės nutarimu | 5964-2 | PT Bld | Protrombino laikas kraujyje | Protrombino laikas (PL) kraujyje | KIEKYBINIS | COAG | s | VenBl | B9NC | COAG | N | N | 0 | Pakeitimas
Darbo grupės nutarimu | 34714-6 | INR Bld | TNS kraujyje | Tarptautinis normalizuotas santykis (TNS) kraujyje | KIEKYBINIS | COAG | {#} | VenBl | B9NC | COAG | N | N | 0 | Pakeitimas
Darbo grupės nutarimu | 3289-6 | Prothrom Act/Nor PPP | FII aktyvumas | II krešėjimo faktoriaus aktyvumas | KIEKYBINIS | COAG | % | VenBl | PPP | COAG | N | T | 0 | Pakeitimas
Darbo grupės nutarimu | 3288-8 | Prothrom Ag PPP IA-aCnc | FII Ag | II krešėjimo faktoriaus antigenas | KIEKYBINIS | COAG | [IU]/mL | VenBl | PPP | IA | N | T | 0 | Pakeitimas
Darbo grupės nutarimu | 32635-5 | Fact II Inhib PPP-aCnc | FII inhibitorius | II krešėjimo faktoriaus inhibitorius | KIEKYBINIS | COAG | [beth'U] | VenBl | PPP | NBU-COAG | N | T | 0 | Pakeitimas
Darbo grupės nutarimu | 3193-0 | Fact V Act/Nor PPP | FV aktyvumas | V krešėjimo faktoriaus aktyvumas | KIEKYBINIS | COAG | % | VenBl | PPP | COAG | N | T | 0 | Pakeitimas
Darbo grupės nutarimu | 3194-8 | Fact V Ag PPP IA-aCnc | FV Ag | V krešėjimo faktoriaus antigenas | KIEKYBINIS | COAG | [IU]/mL | VenBl | PPP | IA | N | T | 0 | Pakeitimas
Darbo grupės nutarimu | 3191-4 | Fact V Inhib PPP-aCnc | FV inhibitorius | V krešėjimo faktoriaus inhibitorius | KIEKYBINIS | COAG | [beth'U] | VenBl | PPP | NBU-COAG | N | T | 0 | Pakeitimas
Darbo grupės nutarimu | 3198-9 | Fact VII Act/Nor PPP | FVII aktyvumas | VII krešėjimo faktoriaus aktyvumas | KIEKYBINIS | COAG | % | VenBl | PPP | COAG | N | T | 0 | Pakeitimas
Darbo grupės nutarimu | 3199-7 | Fact VII PPP Chro-aCnc | FVII aktyvumas (chromogeninis) | VII krešėjimo faktoriaus aktyvumas chromogeniniu metodu | KIEKYBINIS | COAG | [IU]/mL | VenBl | PPP | CHROM | N | T | 0 | Pakeitimas
Darbo grupės nutarimu | 3201-1 | Fact VII Ag PPP IA-aCnc | FVII Ag | VII krešėjimo faktoriaus antigenas | KIEKYBINIS | COAG | [IU]/mL | VenBl | PPP | IA | N | T | 0 | Pakeitimas
Darbo grupės nutarimu | 3196-3 | Fact VII Inhib PPP-aCnc | FVII inhibitorius | VII krešėjimo faktoriaus inhibitorius | KIEKYBINIS | COAG | [beth'U] | VenBl | PPP | NBU-COAG | N | T | 0 | Pakeitimas
Darbo grupės nutarimu | 3209-4 | Fact VIII Act/Nor PPP | FVIII aktyvumas | VIII krešėjimo faktoriaus aktyvumas | KIEKYBINIS | COAG | % | VenBl | PPP | COAG | N | T | 0 | Pakeitimas
Darbo grupės nutarimu | 3210-2 | Fact VIII PPP Chro-aCnc | FVIII aktyvumas (chromogeninis) | VIII krešėjimo faktoriaus aktyvumas chromogeniniu metodu | KIEKYBINIS | COAG | [IU]/mL | VenBl | PPP | CHROM | N | T | 0 | Pakeitimas
Darbo grupės nutarimu | 3213-6 | Fact VIII Ag PPP IA-aCnc | FVIII Ag | VIII krešėjimo faktoriaus antigenas | KIEKYBINIS | COAG | [IU]/mL | VenBl | PPP | IA | N | T | 0 | Pakeitimas
Darbo grupės nutarimu | 3204-5 | Fact VIII Inhib PPP-aCnc | FVIII inhibitorius | VIII krešėjimo faktoriaus inhibitorius | KIEKYBINIS | COAG | [beth'U] | VenBl | PPP | NBU-COAG | N | T | 0 | Pakeitimas
Darbo grupės nutarimu | 93450-5 | Fact VIII Inhib PPP Chro-aCnc | FVIII inhibitorius (chromogeninis) | VIII krešėjimo faktoriaus inhibitorius chromogeniniu metodu | KIEKYBINIS | COAG | [beth'U] | VenBl | PPP | NBU-CHROM | N | T | 0 | Pakeitimas
Darbo grupės nutarimu | 3187-2 | Fact IX Act/Nor PPP | FIX aktyvumas | IX krešėjimo faktoriaus aktyvumas | KIEKYBINIS | COAG | % | VenBl | PPP | COAG | N | T | 0 | Pakeitimas
Darbo grupės nutarimu | 3188-0 | Fact IX PPP Chro-aCnc | FIX aktyvumas (chromogeninis) | IX krešėjimo faktoriaus aktyvumas chromogeniniu metodu | KIEKYBINIS | COAG | [IU]/mL | VenBl | PPP | CHROM | N | T | 0 | Pakeitimas
Darbo grupės nutarimu | 3189-8 | Fact IX Ag PPP IA-aCnc | FIX Ag | IX krešėjimo faktoriaus antigenas | KIEKYBINIS | COAG | [IU]/mL | VenBl | PPP | IA | N | T | 0 | Pakeitimas
Darbo grupės nutarimu | 3185-6 | Fact IX Inhib PPP-aCnc | FIX inhibitorius | IX krešėjimo faktoriaus inhibitorius | KIEKYBINIS | COAG | [beth'U] | VenBl | PPP | NBU-COAG | N | T | 0 | Pakeitimas
Darbo grupės nutarimu | 3218-5 | Fact X Act/Nor PPP | FX aktyvumas | X krešėjimo faktoriaus aktyvumas | KIEKYBINIS | COAG | % | VenBl | PPP | COAG | N | T | 0 | Pakeitimas
Darbo grupės nutarimu | 3219-3 | Fact X PPP Chro-aCnc | FX aktyvumas (chromogeninis) | X krešėjimo faktoriaus aktyvumas chromogeniniu metodu | KIEKYBINIS | COAG | [IU]/mL | VenBl | PPP | CHROM | N | T | 0 | Pakeitimas
Darbo grupės nutarimu | 3220-1 | Fact X Ag PPP IA-aCnc | FX Ag | X krešėjimo faktoriaus antigenas | KIEKYBINIS | COAG | [IU]/mL | VenBl | PPP | IA | N | T | 0 | Pakeitimas
Darbo grupės nutarimu | 3216-9 | Fact X Inhib PPP-aCnc | FX inhibitorius | X krešėjimo faktoriaus inhibitorius | KIEKYBINIS | COAG | [beth'U] | VenBl | PPP | NBU-COAG | N | T | 0 | Pakeitimas
Darbo grupės nutarimu | 3226-8 | Fact XI Act/Nor PPP | FXI aktyvumas | XI krešėjimo faktoriaus aktyvumas | KIEKYBINIS | COAG | % | VenBl | PPP | COAG | N | T | 0 | Pakeitimas
Darbo grupės nutarimu | 3227-6 | Fact XI PPP Chro-aCnc | FXI aktyvumas (chromogeninis) | XI krešėjimo faktoriaus aktyvumas chromogeniniu metodu | KIEKYBINIS | COAG | [IU]/mL | VenBl | PPP | CHROM | N | T | 0 | Pakeitimas
Darbo grupės nutarimu | 3228-4 | Fact XI Ag PPP IA-aCnc | FXI Ag | XI krešėjimo faktoriaus antigenas | KIEKYBINIS | COAG | [IU]/mL | VenBl | PPP | IA | N | T | 0 | Pakeitimas
Darbo grupės nutarimu | 3224-3 | Fact XI Inhib PPP-aCnc | FXI inhibitorius | XI krešėjimo faktoriaus inhibitorius | KIEKYBINIS | COAG | [beth'U] | VenBl | PPP | NBU-COAG | N | T | 0 | Pakeitimas
Darbo grupės nutarimu | 3232-6 | Fact XII Act/Nor PPP | FXII aktyvumas | XII krešėjimo faktoriaus aktyvumas | KIEKYBINIS | COAG | % | VenBl | PPP | COAG | N | T | 0 | Pakeitimas
Darbo grupės nutarimu | 3233-4 | Fact XII PPP Chro-aCnc | FXII aktyvumas (chromogeninis) | XII krešėjimo faktoriaus aktyvumas chromogeniniu metodu | KIEKYBINIS | COAG | [IU]/mL | VenBl | PPP | CHROM | N | T | 0 | Pakeitimas
Darbo grupės nutarimu | 3234-2 | Fact XII Ag PPP IA-aCnc | FXII Ag | XII krešėjimo faktoriaus antigenas | KIEKYBINIS | COAG | [IU]/mL | VenBl | PPP | IA | N | T | 0 | Pakeitimas
Darbo grupės nutarimu | 3230-0 | Fact XII Inhib PPP-aCnc | FXII inhibitorius | XII krešėjimo faktoriaus inhibitorius | KIEKYBINIS | COAG | [beth'U] | VenBl | PPP | NBU-COAG | N | T | 0 | Pakeitimas
Darbo grupės nutarimu | 27815-0 | Fact XIII Act/Nor PPP Chro | FXIII aktyvumas (chromogeninis) | XIII krešėjimo faktoriaus aktyvumas chromogeniniu metodu | KIEKYBINIS | COAG | [IU]/mL | VenBl | PPP | CHROM | N | T | 0 | Pakeitimas
Darbo grupės nutarimu | 3238-3 | Fact XIII Ag PPP IA-aCnc | FXIII Ag | XIII krešėjimo faktoriaus antigenas | KIEKYBINIS | COAG | [IU]/mL | VenBl | PPP | IA | N | T | 0 | Pakeitimas
Darbo grupės nutarimu | 3236-7 | Fact XIII Inhib PPP-aCnc | FXIII inhibitorius | XIII krešėjimo faktoriaus inhibitorius | KIEKYBINIS | COAG | [IU]/mL | VenBl | PPP | COAG | N | T | 0 | Pakeitimas
Darbo grupės nutarimu | XLT00189-4 | vWF:Ac vWF Ag Rto Pnl PPP | VWF:Ac, VWF:Ag ir jų santykis | VWF:Ac, VWF:Ag ir jų santykis | PANEL | COAG |  | VenBl | PPP | IA | N | T | 0 | Pakeitimas
Darbo grupės nutarimu | 68324-3 | vWf:Ac Act/Nor PPP IA | VWF:Ac | von Willebrand (Vilebrando) faktoriaus aktyvumas (VWF:Ac) | KIEKYBINIS | COAG | % | VenBl | PPP | IA | N | T | 0 | Pakeitimas
Darbo grupės nutarimu | 27816-8 | vWF Act/Nor PPP IA | VWF:Ag | von Willebrand (Vilebrando) faktoriaus antigenas (VWF:Ag) | KIEKYBINIS | COAG | % | VenBl | PPP | IA | N | T | 0 | Pakeitimas
Darbo grupės nutarimu | XLT00528-3 | vWf:Ac/vWF Ag PPP-Rto | VWF:Ac ir VWF:Ag santykis | VWF:Ac ir VWF:Ag santykis | KIEKYBINIS | COAG | {ratio} | VenBl | PPP | CALC | N | N | 0 | Pakeitimas
Darbo grupės nutarimu | XLT00190-2 | vWF:RCo vWF Ag Rto Pnl PPP | VWF:RCo, VWF:Ag ir jų santykis | VWF:RCo, VWF:Ag ir jų santykis | PANEL | COAG |  | VenBl | PPP |  | N | T | 0 | Pakeitimas
Darbo grupės nutarimu | 4680-5 | vWf:RCo PPP-aCnc | VWF:RCo | von Willebrand (Vilebrando) faktoriaus ristocetino kofaktoriaus aktyvumas (VWF:Rco) | KIEKYBINIS | COAG | [IU]/mL | VenBl | PPP | IA | N | T | 0 | Pakeitimas
Darbo grupės nutarimu | 6014-5 | vWf:RCo Act/Nor PPP Pl Agg | VWF:RCo (trombocitų agregacija) | von Willebrand (Vilebrando) faktoriaus ristocetino kofaktoriaus aktyvumas (VWF:Rco), trombocitų agregacijos metodu | KIEKYBINIS | COAG | % | VenBl | PPP | LTA | N | T | 0 | Pakeitimas
Darbo grupės nutarimu | 81643-9 | vWf:Rco/vWF Ag PPP-Rto | VWF:RCo ir VWF:Ag santykis | VWF:Rco ir VWF:Ag santykis | KIEKYBINIS | COAG | {ratio} | VenBl | PPP | CALC | N | N | 0 | Pakeitimas
Darbo grupės nutarimu | XLT00529-1 | vWf:GPIbR PPP | VWF:GPIbR su ristocetinu (imunoturbidimetrinis) | von Willebrand (Vilebrando) faktoriaus aktyvumas, gebos prisijungti GPIb tyrimas (VWF:GPIbR) su ristocetinu imunoturbidimetriniu metodu | KIEKYBINIS | COAG | % | VenBl | PPP | IMTURB | N | T | 0 | Pakeitimas
Darbo grupės nutarimu | XLT00530-9 | vWf:GPIbR PPP IA | VWF:GPIbR su ristocetinu (imunocheminis) | von Willebrand (Vilebrando) faktoriaus aktyvumas, gebos prisijungti GPIb tyrimas (VWF:GPIbR) su ristocetinu imunocheminiu metodu | KIEKYBINIS | COAG | % | VenBl | PPP | IA | N | T | 0 | Pakeitimas
Darbo grupės nutarimu | XLT00531-7 | vWf:GPIbM PPP | VWF:GPIbM be ristocetino | von Willebrand (Vilebrando) faktoriaus aktyvumas, gebos prisijungti mutantinį GPIb recetorių tyrimas (VWF:GPIbM) be ristocetino | KIEKYBINIS | COAG | % | VenBl | PPP | IMTURB | N | T | 0 | Pakeitimas
Darbo grupės nutarimu | XLT00191-0 | vWF CBA vWF Ag Rto Pnl PPP | VWF:CBA, VWF:Ag ir jų santykis | VWF:CBA, VWF:Ag ir jų santykis | PANEL | COAG |  | VenBl | PPP | IA | N | T | 0 | Pakeitimas
Darbo grupės nutarimu | 50377-1 | vWF CBA Act/Nor PPP IA | VWF:CBA | von Willebrand (Vilebrando) faktoriaus geba prisijungti kolageną (VWF:CBA) | KIEKYBINIS | COAG | % | VenBl | PPP | IA | N | T | 0 | Pakeitimas
Darbo grupės nutarimu | 50378-9 | vWF CBA/vWF Ag PPP IA-Rto | VWF:CBA ir VWF:Ag santykis | VWF:CBA ir VWF:Ag santykis | KIEKYBINIS | COAG | {#} | VenBl | PPP | CALC | N | N | 0 | Pakeitimas
Darbo grupės nutarimu | XLT00532-5 | vWF:FVIIIB PPP | VWF:FVIIIB | von Willebrand (Vilebrando) faktoriaus geba prisijungti VIII krešėjimo faktorių (VWF:FVIIIB) | KIEKYBINIS | COAG | % | VenBl | PPP | IA | N | T | 0 | Pakeitimas
Darbo grupės nutarimu | XLT00192-8 | vWF multimers PPP IB | VWF:MM (imunoblotas) | von Willebrand (Vilebrando) faktoriaus multimerai (VWF:MM) imunobloto metodu | PANEL | COAG |  | VenBl | PPP | IB | N | T | 0 | Pakeitimas
Darbo grupės nutarimu | XLT00193-6 | vWF multimers PPP Elph | VWF:MM (elektroforezė) | von Willebrand (Vilebrando) faktoriaus multimerai (VWF:MM) elektroforezės metodu | PANEL | COAG |  | VenBl | PPP | EP | N | T | 0 | Pakeitimas
Darbo grupės nutarimu | XLT00533-3 | vWF multimers LMW PPP | VWF:MM (MMM) | Mažos molekulinės masės von Willebrand (Vilebrando) faktoriaus multimerų procentinė dalis | KIEKYBINIS | COAG | % | VenBl | PPP | IB,EP | N | N | 0 | Pakeitimas
Darbo grupės nutarimu | XLT00534-1 | vWF multimers IMW PPP | VWF:MM (VMM) | Vidutinės molekulinės masės von Willebrand (Vilebrando) faktoriaus multimerų procentinė dalis | KIEKYBINIS | COAG | % | VenBl | PPP | IB,EP | N | N | 0 | Pakeitimas
Darbo grupės nutarimu | XLT00535-8 | vWF multimers HMW PPP | VWF:MM (DMM) | Didelės molekulinės masės von Willebrand (Vilebrando) faktoriaus multimerų procentinė dalis | KIEKYBINIS | COAG | % | VenBl | PPP | IB,EP | N | N | 0 | Pakeitimas
Darbo grupės nutarimu | XLT00536-6 | vWF:Ab PPP IA | VWF:Ab | von Willebrand (Vilebrando) faktoriaus aktyvumas antikūnų jungimosi principu (VWF:Ab) | KIEKYBINIS | COAG | % | VenBl | PPP | IA | N | T | 0 | Pakeitimas
Darbo grupės nutarimu | 93371-3 | vWF Cp Act PPP Chro-cCnc | ADAMTS13 aktyvumas | ADAMTS13 (von Willebrand (Vilebrando) faktorių skaidančios proteazės) aktyvumas | KIEKYBINIS | COAG | [IU]/mL | VenBl | PPP | CHROM | N | T | 0 | Pakeitimas
Darbo grupės nutarimu | 97990-6 | vWF Cp Act/Nor PPP IA | ADAMTS13 Ag | ADAMTS13 (von Willebrand (Vilebrando) faktorių skaidančios proteazės) antigenas | KIEKYBINIS | COAG | % | VenBl | PPP | IA | N | T | 0 | Pakeitimas
Darbo grupės nutarimu | 40824-5 | vWF Cp Inhib PPP-aCnc | ADAMTS13 inhibitorius | ADAMTS13 (von Willebrand (Vilebrando) faktorių skaidančios proteazės) inhibitorius | KIEKYBINIS | COAG | [IU]/mL | VenBl | PPP | IA | N | T | 0 | Pakeitimas
Darbo grupės nutarimu | 27811-9 | AT III Act/Nor PPP Chro | Antitrombino aktyvumas | Antitrombino (AT) aktyvumas | KIEKYBINIS | COAG | % | VenBl | PPP | CHROM | N | T | 0 | Pakeitimas
Darbo grupės nutarimu | 3175-7 | AT III Ag PPP IA-aCnc | Antitrombino Ag | Antitrombino (AT) antigenas | KIEKYBINIS | COAG | [IU]/mL | VenBl | PPP | IA | N | T | 0 | Pakeitimas
Darbo grupės nutarimu | XLT00194-4 | aPCR Pnl PPP | APC-R ir APC-R santykis | APC-R ir APC-R santykis | PANEL | COAG |  | VenBl | PPP | COAG | N | T | 0 | Pakeitimas
Darbo grupės nutarimu | 48590-4 | aPTT after addition of APC PPP | APC-R | Atsparumas aktyvintam baltymui C (APC-R) | KIEKYBINIS | COAG | s | VenBl | PPP | COAG | N | T | 0 | Pakeitimas
Darbo grupės nutarimu | 13590-5 | aPCR PPP | APC-R santykis | Atsparumo aktyvintam baltymui C (APC-R) santykis | KIEKYBINIS | COAG | {ratio} | VenBl | PPP | COAG | N | N | 0 | Pakeitimas
Darbo grupės nutarimu | 82876-4 | C1INH SerPl Chro-aCnc | C1 esterazės slopiklis (chromogeninis) | C1 esterazės slopiklis chromogeniniu metodu | KIEKYBINIS | COAG | [IU]/mL | VenBl | PPP | CHROM | N | T | 0 | Pakeitimas
Darbo grupės nutarimu | 48494-9 | C1INH Act/Nor SerPl | C1 esterazės slopiklio aktyvumas | C1 esterazės slopiklio aktyvumas | KIEKYBINIS | COAG | % | VenBl | PPP | CHROM | N | T | 0 | Pakeitimas
Darbo grupės nutarimu | 6007-9 | Prot C PPP-aCnc | Baltymas C | Baltymas C | KIEKYBINIS | COAG | [IU]/mL | VenBl | PPP | COAG | N | T | 0 | Pakeitimas
Darbo grupės nutarimu | 6006-1 | Prot C PPP Chro-aCnc | Baltymas C (chromogeninis) | Baltymas C chromogeniniu metodu | KIEKYBINIS | COAG | [IU]/mL | VenBl | PPP | CHROM | N | T | 0 | Pakeitimas
Darbo grupės nutarimu | 27819-2 | Prot C Act/Nor PPP | Baltymo C aktyvumas | Baltymo C aktyvumas | KIEKYBINIS | COAG | % | VenBl | PPP | COAG | N | T | 0 | Pakeitimas
Darbo grupės nutarimu | 27818-4 | Prot C Act/Nor PPP Chro | Baltymo C aktyvumas (chromogeninis) | Baltymo C aktyvumas chromogeniniu metodu | KIEKYBINIS | COAG | % | VenBl | PPP | CHROM | N | T | 0 | Pakeitimas
Darbo grupės nutarimu | 6009-5 | Prot C Ag PPP IA-aCnc | Baltymo C Ag | Baltymo C antigenas | KIEKYBINIS | COAG | [IU]/mL | VenBl | PPP | IA | N | T | 0 | Pakeitimas
Darbo grupės nutarimu | 6010-3 | Prot C Inhib PPP IA-mCnc | Baltymo C inhibitorius | Baltymo C inhibitorius | KIEKYBINIS | COAG | ug/L | VenBl | PPP | IA | N | T | 0 | Pakeitimas
Darbo grupės nutarimu | 5892-5 | Prot S PPP-aCnc | Baltymas S | Baltymas S | KIEKYBINIS | COAG | [IU]/mL | VenBl | PPP | COAG | N | T | 0 | Pakeitimas
Darbo grupės nutarimu | 5893-3 | Prot S PPP Chro-aCnc | Baltymas S (chromogeninis) | Baltymas S (chromogeninis) | KIEKYBINIS | COAG | [IU]/mL | VenBl | PPP | CHROM | N | T | 0 | Pakeitimas
Darbo grupės nutarimu | 27822-6 | Prot S Act/Nor PPP | Baltymo S aktyvumas | Baltymo S aktyvumas | KIEKYBINIS | COAG | % | VenBl | PPP | COAG | N | T | 0 | Pakeitimas
Darbo grupės nutarimu | 31102-7 | Prot S Act/Nor PPP Chro | Baltymo S aktyvumas (chromogeninis) | Baltymo S aktyvumas chromogeniniu metodu | KIEKYBINIS | COAG | % | VenBl | PPP | CHROM | N | T | 0 | Pakeitimas
Darbo grupės nutarimu | 72337-9 | Prot S Ag PPP IA-aCnc | Baltymo S Ag | Baltymo S antigenas | KIEKYBINIS | COAG | [IU]/mL | VenBl | PPP | IA | N | T | 0 | Pakeitimas
Darbo grupės nutarimu | 4677-1 | Prot S Free Ag PPP IA-aCnc | Laisvojo baltymo S Ag | Laisvojo baltymo S antigenas | KIEKYBINIS | COAG | [IU]/mL | VenBl | PPP | IA | N | T | 0 | Pakeitimas
Darbo grupės nutarimu | 48065-7 | D dimer FEU PPP-mCnc | D-dimerai (FEU) | D-dimerai (FEU) | KIEKYBINIS | COAG | ug/L | VenBl | PPP | IMTURB, IMNEPH | N | T | 0 | Pakeitimas
Darbo grupės nutarimu | 48067-3 | D dimer FEU PPP IA-mCnc | D-dimerai (FEU) (imunocheminis) | D-dimerai (FEU) imunocheminiu metodu | KIEKYBINIS | COAG | ug/L | VenBl | PPP | IA | N | T | 0 | Pakeitimas
Darbo grupės nutarimu | 48066-5 | D dimer DDU PPP-mCnc | D-dimerai (DDU) | D-dimerai (DDU) | KIEKYBINIS | COAG | ug/L | VenBl | PPP | IMTURB, IMNEPH | N | T | 0 | Pakeitimas
Darbo grupės nutarimu | 48058-2 | D dimer DDU PPP IA-mCnc | D-dimerai (DDU) (imunocheminis) | D-dimerai (DDU) imunocheminiu metodu | KIEKYBINIS | COAG | ug/L | VenBl | PPP | IA | N | T | 0 | Pakeitimas
Darbo grupės nutarimu | 93748-2 | Fibrin Monomer PPP IA-mCnc | Fibrino monomerai | Fibrino monomerai | KIEKYBINIS | COAG | ug/L | VenBl | PPP | IA | N | T | 0 | Pakeitimas
Darbo grupės nutarimu | 5970-9 | PLG PPP Chro-aCnc | Plazminogenas | Plazminogenas | KIEKYBINIS | COAG | [IU]/mL | VenBl | PPP | CHROM | N | T | 0 | Pakeitimas
Darbo grupės nutarimu | 28660-9 | PLG Act/Nor PPP Chro | Plazminogeno aktyvumas | Plazminogeno aktyvumas | KIEKYBINIS | COAG | % | VenBl | PPP | CHROM | N | T | 0 | Pakeitimas
Darbo grupės nutarimu | 5991-5 | PLG Ag PPP IA-aCnc | Plazminogeno Ag | Plazminogeno antigenas | KIEKYBINIS | COAG | [IU]/mL | VenBl | PPP | IA | N | T | 0 | Pakeitimas
Darbo grupės nutarimu | 5974-1 | PAI1 PPP Chro-aCnc | PAI-1 | Plazminogeno aktyviklio inhibitorius 1 (PAI-1) | KIEKYBINIS | COAG | [IU]/mL | VenBl | PPP | CHROM | N | T | 0 | Pakeitimas
Darbo grupės nutarimu | 5975-8 | PAI1 Ag PPP IA-aCnc | PAI-1 Ag | Plazminogeno aktyviklio inhibitoriaus 1 (PAI-1) antigenas | KIEKYBINIS | COAG | [IU]/mL | VenBl | PPP | IA | N | T | 0 | Pakeitimas
Darbo grupės nutarimu | 5978-2 | PAI2 PPP Chro-aCnc | PAI-2 | Plazminogeno aktyviklio inhibitorius 2 (PAI-2) | KIEKYBINIS | COAG | [IU]/mL | VenBl | PPP | CHROM | N | T | 0 | Pakeitimas
Darbo grupės nutarimu | 17467-2 | PAI2 Ag PPP IA-aCnc | PAI-2 Ag | Plazminogeno aktyviklio inhibitoriaus 2 (PAI-2) antigenas | KIEKYBINIS | COAG | [IU]/mL | VenBl | PPP | IA | N | T | 0 | Pakeitimas
Darbo grupės nutarimu | 5965-9 | Plasm Inhib PPP Chro-aCnc | Antiplazminas | Plazmino inhibitorius (antiplazminas) | KIEKYBINIS | COAG | [IU]/mL | VenBl | PPP | CHROM | N | T | 0 | Pakeitimas
Darbo grupės nutarimu | 27810-1 | Plasm Inhib Act/Nor PPP Chro | Antiplazmino aktyvumas | Plazmino inhibitoriaus (antiplazmino) aktyvumas | KIEKYBINIS | COAG | % | VenBl | PPP | CHROM | N | T | 0 | Pakeitimas
Darbo grupės nutarimu | 5967-5 | Plasm Inhib Ag PPP IA-aCnc | Antiplazmino Ag | Plazmino inhibitoriaus (antiplazmino) antigenas | KIEKYBINIS | COAG | [IU]/mL | VenBl | PPP | IA | N | T | 0 | Pakeitimas
Darbo grupės nutarimu | 5986-5 | tPA PPP Chro-aCnc | tPA | Audinių tipo plazminogeno aktyviklis (tPA) | KIEKYBINIS | COAG | % | VenBl | PPP | CHROM | N | T | 0 | Pakeitimas
Darbo grupės nutarimu | 5971-7 | tPA Ag PPP IA-mCnc | tPA Ag | Audinių tipo plazminogeno aktyviklio (tPA) antigenas | KIEKYBINIS | COAG | ug/L | VenBl | PPP | IA | N | T | 0 | Pakeitimas
Darbo grupės nutarimu | 5985-7 | uPA PPP-aCnc | uPA | Urokinazės tipo plazminogeno aktyviklis (uPA) | KIEKYBINIS | COAG | [IU]/mL | VenBl | PPP | IA | N | T | 0 | Pakeitimas
Darbo grupės nutarimu | 77683-1 | TAFI PPP Chro-aCnc | TAFI | Trombino aktyvinamas fibrinolizės inhibitorius (TAFI) | KIEKYBINIS | COAG | [IU]/mL | VenBl | PPP | CHROM | N | T | 0 | Pakeitimas
Darbo grupės nutarimu | 74214-8 | Apixaban PPP Chro-mCnc | Apiksabanas (Anti-Xa) | Apiksabanas (Anti-Xa kalibruotas apiksabanui) | KIEKYBINIS | COAG | ug/L | VenBl | PPP | CHROM | N | T | 0 | Pakeitimas
Darbo grupės nutarimu | XLT00537-4 | Dabigatran PPP Chro-mCnc | Dabigatranas (chromogeninis) | Dabigatranas chromogeniniu metodu | KIEKYBINIS | COAG | ug/L | VenBl | PPP | CHROM | N | T | 0 | Pakeitimas
Darbo grupės nutarimu | 74220-5 | Dabigatran PPP-mCnc | Dabigatranas (dTT arba ECT) | Dabigatranas praskiesto trombino laiko arba ekarino krešėjimo laiko metodu | KIEKYBINIS | COAG | ug/L | VenBl | PPP | COAG | N | T | 0 | Pakeitimas
Darbo grupės nutarimu | 74217-1 | Fondaparinux PPP Chro-mCnc | Fondaparinuksas (Anti-Xa) | Fondaparinuksas (Anti-Xa kalibruotas fondaparinuksui) | KIEKYBINIS | COAG | ug/L | VenBl | PPP | CHROM | N | T | 0 | Pakeitimas
Darbo grupės nutarimu | 3271-4 | LMWH PPP Chro-aCnc | MMMH (Anti-Xa) | Mažos molekulinės masės heparinai (MMMH) (Anti-Xa kalibruotas heparinams) | KIEKYBINIS | COAG | [IU]/mL | VenBl | PPP | CHROM | N | T | 0 | Pakeitimas
Darbo grupės nutarimu | 3274-8 | UFH PPP Chro-aCnc | Nefrakcionuotas heparinas (Anti-Xa) | Nefrakcionuotas heparinas (Anti-Xa kalibruotas heparinams) | KIEKYBINIS | COAG | [IU]/mL | VenBl | PPP | CHROM | N | T | 0 | Pakeitimas
Darbo grupės nutarimu | 74871-5 | Rivaroxaban PPP Chro-mCnc | Rivaroksabanas (Anti-Xa) | Rivaroksabanas (Anti-Xa kalibruotas rivaroksabanui) | KIEKYBINIS | COAG | ug/L | VenBl | PPP | CHROM | N | T | 0 | Pakeitimas
Darbo grupės nutarimu | XLT00195-1 | PFA Bld Pnl | Trombocitų funkcijos tyrimas (PFA) | Trombocitų funkcijos tyrimas (PFA) | PANEL | COAG |  | VenBl | B9NC | COAG | N | T | 0 | Pakeitimas
Darbo grupės nutarimu | 24472-3 | Closure Tme Coll+ADP Bld | Trombocitų funkcija (COL/ADP) | Trombocitų funkcijos tyrimas su kolagenu ir adenozino difosfatu (ADP) | KIEKYBINIS | COAG | s | VenBl | B9NC | COAG | N | T | 0 | Pakeitimas
Darbo grupės nutarimu | 24471-5 | Closure Tme Coll+Epinep Bld | Trombocitų funkcija (COL/EPI) | Trombocitų funkcijos tyrimas su kolagenu ir epinefrinu | KIEKYBINIS | COAG | s | VenBl | B9NC | COAG | N | T | 0 | Pakeitimas
Darbo grupės nutarimu | XLT00196-9 | PA Multiplate Bld Pnl | Trombocitų agregacija kraujyje (Multiplate) | Trombocitų agregacija kraujyje (Multiplate) | PANEL | COAG |  | VenBl | B9NC, BLH, Bhirudin | WBA | N | T | 0 | Pakeitimas
Darbo grupės nutarimu | 78688-9 | PA ADP+PGE1 induced Bld-aCnc | Trombocitų agregacija kraujyje (ADP ir PGE1) | Trombocitų agregacija kraujyje su adenozino difosfatu (ADP) ir prostaglandinu E1 (PGE1) | KIEKYBINIS | COAG | [IU] | VenBl | B9NC, BLH, Bhirudin | WBA | T | T | 0 | Pakeitimas
Darbo grupės nutarimu | 53813-2 | PA ADP Bld-aCnc | Trombocitų agregacija kraujyje (ADP) | Trombocitų agregacija kraujyje su adenozino difosfatu (ADP) | KIEKYBINIS | COAG | [IU] | VenBl | B9NC, BLH, Bhirudin | WBA | T | T | 0 | Pakeitimas
Darbo grupės nutarimu | 53814-0 | PA AA Bld-aCnc | Trombocitų agregacija kraujyje (arachidono r.) | Trombocitų agregacija kraujyje su arachidono rūgštimi | KIEKYBINIS | COAG | [IU] | VenBl | B9NC, BLH, Bhirudin | WBA | T | T | 0 | Pakeitimas
Darbo grupės nutarimu | 78685-5 | PA Coll Bld-aCnc | Trombocitų agregacija kraujyje (kolagenas) | Trombocitų agregacija kraujyje su kolagenu | KIEKYBINIS | COAG | [IU] | VenBl | B9NC, BLH, Bhirudin | WBA | T | T | 0 | Pakeitimas
Darbo grupės nutarimu | 78687-1 | PA TRAP-6 induced Bld-aCnc | Trombocitų agregacija kraujyje (TRAP) | Trombocitų agregacija kraujyje su trombino receptorius aktyvinančiu peptidu-6 (TRAP-6) | KIEKYBINIS | COAG | [IU] | VenBl | B9NC, BLH, Bhirudin | WBA | T | T | 0 | Pakeitimas
Darbo grupės nutarimu | 78686-3 | PA Rist hi dose Bld-aCnc | Trombocitų agregacija kraujyje (didelės konc. ristocetinas) | Trombocitų agregacija kraujyje su didelės koncentracijos ristocetinu | KIEKYBINIS | COAG | [IU] | VenBl | B9NC, BLH, Bhirudin | WBA | T | T | 0 | Pakeitimas
Darbo grupės nutarimu | 78739-0 | PA Rist lo dose Bld-aCnc | Trombocitų agregacija kraujyje (mažos konc. ristocetinas) | Trombocitų agregacija kraujyje su mažos koncentracijos ristocetinu | KIEKYBINIS | COAG | [IU] | VenBl | B9NC, BLH, Bhirudin | WBA | T | T | 0 | Pakeitimas
Darbo grupės nutarimu | XLT00197-7 | PA ARATEM Bld Pnl | Trombocitų agregacija kraujyje (arachidono r.) (ARATEM) | Trombocitų agregacija kraujyje su arachidono rūgštimi (ARATEM) | PANEL | COAG |  | VenBl | B9NC | WBA | N | T | 0 | Pakeitimas
Darbo grupės nutarimu | XLT00538-2 | PA ROTEM plt AUC Bld | Plotas po kreive (AUC) | Plotas po kreive (AUC) | KIEKYBINIS | COAG | Ohm*min | VenBl | B9NC | WBA | T | N | 0 | Pakeitimas
Darbo grupės nutarimu | XLT00539-0 | PA ROTEM plt A6 Bld | Amplitudė 6 minutę (A6) | Amplitudė 6 minutę (A6) | KIEKYBINIS | COAG | Ohm | VenBl | B9NC | WBA | T | N | 0 | Pakeitimas
Darbo grupės nutarimu | XLT00540-8 | PA ROTEM plt MS Bld | Maksimalus nuolydis (MS) | Maksimalus nuolydis (MS) | KIEKYBINIS | COAG | Ohm/min | VenBl | B9NC | WBA | T | N | 0 | Pakeitimas
Darbo grupės nutarimu | XLT00198-5 | PA ADPTEM Bld Pnl | Trombocitų agregacija kraujyje (ADP) (ADPTEM) | Trombocitų agregacija su adenozino difosfatu (ADP) (ADPTEM) | PANEL | COAG |  | VenBl | B9NC | WBA | N | T | 0 | Pakeitimas
Darbo grupės nutarimu | XLT00199-3 | PA TRAPTEM Bld Pnl | Trombocitų agregacija kraujyje (TRAP) (TRAPTEM) | Trombocitų agregacija su trombino receptorius aktyvinančiu peptidu (TRAPTEM) | PANEL | COAG |  | VenBl | B9NC | WBA | N | T | 0 | Pakeitimas
Darbo grupės nutarimu | XLT00200-9 | PA VerifyNow Bld Pnl | Trombocitų agregacija kraujyje (VerifyNow) | Trombocitų agregacija kraujyje (VerifyNow) | PANEL | COAG |  | VenBl | B9NC | LTA | N | T | 0 | Pakeitimas
Darbo grupės nutarimu | XLT00541-6 | PA P2Y12 inhib Bld | Liekamasis trombocitų reaktyvumas (P2Y12 inhibicija) | Trombocitų agregacija kraujyje P2Y12 inhibitorių poveikiui vertinti (liekamasis trombocitų reaktyvumas po P2Y12 receptorių inhibicijos) | KIEKYBINIS | COAG | {PRU} | VenBl | B9NC | LTA | T | T | 0 | Pakeitimas
Darbo grupės nutarimu | XLT00542-4 | PA COX-1 inhib Bld | Liekamasis trombocitų reaktyvumas (COX-1 inhibicija) | Trombocitų agregacija kraujyje aspirino poveikiui vertinti (liekamasis trombocitų reaktyvumas po COX-1 inhibicijos) | KIEKYBINIS | COAG | {ARU} | VenBl | B9NC | LTA | T | T | 0 | Pakeitimas
Darbo grupės nutarimu | XLT00201-7 | PA Bld Pnl | Trombocitų agregacija kraujyje | Trombocitų agregacija kraujyje | PANEL | COAG |  | VenBl | Bhirudin | WBA | N | T | 0 | Pakeitimas
Darbo grupės nutarimu | 56005-2 | PA ADP 5 umol/L Bld | Trombocitų agregacija kraujyje (ADP, 5 µmol/l) | Trombocitų agregacija kraujyje su adenozino difosfatu (ADP) (5 µmol/l) | KIEKYBINIS | COAG | Ohm | VenBl | Bhirudin | WBA | N | T | 0 | Pakeitimas
Darbo grupės nutarimu | 56006-0 | PA ADP 10 umol/L Bld | Trombocitų agregacija kraujyje (ADP, 10 µmol/l) | Trombocitų agregacija kraujyje su adenozino difosfatu (ADP) (10 µmol/l) | KIEKYBINIS | COAG | Ohm | VenBl | Bhirudin | WBA | N | T | 0 | Pakeitimas
Darbo grupės nutarimu | 56007-8 | PA AA 500 umol/L Bld | Trombocitų agregacija kraujyje (arachidono r., 500 µmol/l) | Trombocitų agregacija kraujyje su arachidono rūgštimi (500 µmol/l) | KIEKYBINIS | COAG | Ohm | VenBl | Bhirudin | WBA | N | T | 0 | Pakeitimas
Darbo grupės nutarimu | 56008-6 | PA Coll 1 ug/mL Bld | Trombocitų agregacija kraujyje (kolagenas, 1 µg/ml) | Trombocitų agregacija kraujyje su kolagenu (1 µg/ml) | KIEKYBINIS | COAG | Ohm | VenBl | Bhirudin | WBA | N | T | 0 | Pakeitimas
Darbo grupės nutarimu | 56009-4 | PA Coll 5 ug/mL Bld | Trombocitų agregacija kraujyje (kolagenas, 5 µg/ml) | Trombocitų agregacija kraujyje su kolagenu (5 µg/ml) | KIEKYBINIS | COAG | Ohm | VenBl | Bhirudin | WBA | N | T | 0 | Pakeitimas
Darbo grupės nutarimu | 56010-2 | PA Rist 250 ug/mL Bld | Trombocitų agregacija kraujyje (ristocetinas, 250 µg/ml) | Trombocitų agregacija kraujyje su ristocetinu (250 µg/ml) | KIEKYBINIS | COAG | Ohm | VenBl | Bhirudin | WBA | N | T | 0 | Pakeitimas
Darbo grupės nutarimu | 56027-6 | PA Rist 1.0 mg/mL Bld | Trombocitų agregacija kraujyje (ristocetinas, 1 mg/ml) | Trombocitų agregacija kraujyje su ristocetinu (1 mg/ml) | KIEKYBINIS | COAG | Ohm | VenBl | Bhirudin | WBA | N | T | 0 | Pakeitimas
Darbo grupės nutarimu | 56002-9 | PA ADP ATP secr 5 umol/L Bld | Trombocitų agregacija kraujyje (5 µmol/l ADP indukuota ATP sekrecija) | Trombocitų agregacija kraujyje, adenozino difosfatu (ADP) (5 µmol/l) indukuota adenozino trifosfato (ATP) sekrecija | KIEKYBINIS | COAG | Ohm | VenBl | Bhirudin | WBA | N | T | 0 | Pakeitimas
Darbo grupės nutarimu | 56011-0 | PA ADP ATP secr 10 umol/L Bld | Trombocitų agregacija kraujyje (10 µmol/l ADP indukuota ATP sekrecija) | Trombocitų agregacija kraujyje, adenozino difosfatu (ADP) (10 µmol/l) indukuota adenozino trifosfato (ATP) sekrecija | KIEKYBINIS | COAG | Ohm | VenBl | Bhirudin | WBA | N | T | 0 | Pakeitimas
Darbo grupės nutarimu | 56013-6 | PA AA ATP secr 500 umol/L Bld | Trombocitų agregacija kraujyje (500 µmol/l arachidono r. indukuota ATP sekrecija) | Trombocitų agregacija kraujyje, arachidono rūgštimi (500 µmol/l) indukuota adenozino trifosfato (ATP) sekrecija | KIEKYBINIS | COAG | Ohm | VenBl | Bhirudin | WBA | N | T | 0 | Pakeitimas
Darbo grupės nutarimu | 56015-1 | PA Coll ATP secr 1 ug/mL Bld | Trombocitų agregacija kraujyje (1 µg/ml kolagenu indukuota ATP sekrecija) | Trombocitų agregacija kraujyje, kolagenu (1 µg/ml) indukuota adenozino trifosfato (ATP) sekrecija | KIEKYBINIS | COAG | Ohm | VenBl | Bhirudin | WBA | N | T | 0 | Pakeitimas
Darbo grupės nutarimu | 56014-4 | PA Coll ATP secr 5 ug/mL Bld | Trombocitų agregacija kraujyje (5 µg/ml kolagenu indukuota ATP sekrecija) | Trombocitų agregacija kraujyje, kolagenu (5 µg/ml) indukuota adenozino trifosfato (ATP) sekrecija | KIEKYBINIS | COAG | Ohm | VenBl | Bhirudin | WBA | N | T | 0 | Pakeitimas
Darbo grupės nutarimu | 56019-3 | PA Thromb ATP secr 1 U/mL Bld | Trombocitų agregacija kraujyje (1 U/ml trombinu indukuota ATP sekrecija) | Trombocitų agregacija kraujyje, trombinu (1 U/ml) indukuota adenozino trifosfato (ATP) sekrecija | KIEKYBINIS | COAG | Ohm | VenBl | Bhirudin | WBA | N | T | 0 | Pakeitimas
Darbo grupės nutarimu | 56020-1 | PA Thromb ATP secr 5 U/mL Bld | Trombocitų agregacija kraujyje (5 U/ml trombinu indukuota ATP sekrecija) | Trombocitų agregacija kraujyje, trombinu (5 U/ml) indukuota adenozino trifosfato (ATP) sekrecija | KIEKYBINIS | COAG | Ohm | VenBl | Bhirudin | WBA | N | T | 0 | Pakeitimas
Darbo grupės nutarimu | XLT00543-2 | PA Bld-Imp | Trombocitų agregacijos kraujyje interpretacija | Trombocitų agregacijos kraujyje interpretacija | TEKSTAS | COAG |  | VenBl | Bhirudin | TXT | N | N | 0 | Pakeitimas
Darbo grupės nutarimu | XLT00202-5 | PA PRP Pnl | Trombocitų agregacija | Trombocitų agregacija | PANEL | COAG |  | VenBl | PRP | LTA | N | T | 0 | Pakeitimas
Darbo grupės nutarimu | 5992-3 | PA ADP PRP | Trombocitų agregacija (ADP) | Trombocitų agregacija su adenozino difosfatu (ADP) | KIEKYBINIS | COAG | % | VenBl | PRP | LTA | N | T | 0 | Pakeitimas
Darbo grupės nutarimu | 95241-6 | PA ADP 0.6 umol/L PRP | Trombocitų agregacija (ADP, 0,6 µmol/l) | Trombocitų agregacija su adenozino difosfatu (ADP) (0,6 µmol/l) | KIEKYBINIS | COAG | % | VenBl | PRP | LTA | N | T | 0 | Pakeitimas
Darbo grupės nutarimu | 95242-4 | PA ADP 1.2 umol/L PRP | Trombocitų agregacija (ADP, 1,2 µmol/l) | Trombocitų agregacija su adenozino difosfatu (ADP) (1,2 µmol/l) | KIEKYBINIS | COAG | % | VenBl | PRP | LTA | N | T | 0 | Pakeitimas
Darbo grupės nutarimu | 78519-6 | PA ADP 2 umol/L PRP | Trombocitų agregacija (ADP, 2 µmol/l) | Trombocitų agregacija su adenozino difosfatu (ADP) (2 µmol/l) | KIEKYBINIS | COAG | % | VenBl | PRP | LTA | N | T | 0 | Pakeitimas
Darbo grupės nutarimu | 78520-4 | PA ADP 2.5 umol/L PRP | Trombocitų agregacija (ADP, 2,5 µmol/l) | Trombocitų agregacija su adenozino difosfatu (ADP) (2,5 µmol/l) | KIEKYBINIS | COAG | % | VenBl | PRP | LTA | N | T | 0 | Pakeitimas
Darbo grupės nutarimu | 78521-2 | PA ADP 4 umol/L PRP | Trombocitų agregacija (ADP, 4 µmol/l) | Trombocitų agregacija su adenozino difosfatu (ADP) (4 µmol/l) | KIEKYBINIS | COAG | % | VenBl | PRP | LTA | N | T | 0 | Pakeitimas
Darbo grupės nutarimu | 78522-0 | PA ADP 5 umol/L PRP | Trombocitų agregacija (ADP, 5 µmol/l) | Trombocitų agregacija su adenozino difosfatu (ADP) (5 µmol/l) | KIEKYBINIS | COAG | % | VenBl | PRP | LTA | N | T | 0 | Pakeitimas
Darbo grupės nutarimu | 79188-9 | PA ADP 10 umol/L PRP | Trombocitų agregacija (ADP, 10 µmol/l) | Trombocitų agregacija su adenozino difosfatu (ADP) (10 µmol/l) | KIEKYBINIS | COAG | % | VenBl | PRP | LTA | N | T | 0 | Pakeitimas
Darbo grupės nutarimu | 53563-3 | PA ADP 20 umol/L PRP | Trombocitų agregacija (ADP, 20 µmol/l) | Trombocitų agregacija su adenozino difosfatu (ADP) (20 µmol/l) | KIEKYBINIS | COAG | % | VenBl | PRP | LTA | N | T | 0 | Pakeitimas
Darbo grupės nutarimu | 53564-1 | PA ADP 50 umol/L PRP | Trombocitų agregacija (ADP, 50 µmol/l) | Trombocitų agregacija su adenozino difosfatu (ADP) (50 µmol/l) | KIEKYBINIS | COAG | % | VenBl | PRP | LTA | N | T | 0 | Pakeitimas
Darbo grupės nutarimu | 53565-8 | PA ADP 100 umol/L PRP | Trombocitų agregacija (ADP, 100 µmol/l) | Trombocitų agregacija su adenozino difosfatu (ADP) (100 µmol/l) | KIEKYBINIS | COAG | % | VenBl | PRP | LTA | N | T | 0 | Pakeitimas
Darbo grupės nutarimu | 5993-1 | PA AA PRP | Trombocitų agregacija (arachidono r.) | Trombocitų agregacija su arachidono rūgštimi | KIEKYBINIS | COAG | % | VenBl | PRP | LTA | N | T | 0 | Pakeitimas
Darbo grupės nutarimu | XLT00544-0 | PA AA 500 umol/L PRP | Trombocitų agregacija (arachidono r., 500 µmol/l) | Trombocitų agregacija su arachidono rūgštimi (500 µmol/l) | KIEKYBINIS | COAG | % | VenBl | PRP | LTA | N | T | 0 | Pakeitimas
Darbo grupės nutarimu | 78525-3 | PA AA 1.6 mmol/L PRP | Trombocitų agregacija (arachidono r., 1,6 mmol/l) | Trombocitų agregacija su arachidono rūgštimi (1,6 mmol/l) | KIEKYBINIS | COAG | % | VenBl | PRP | LTA | N | T | 0 | Pakeitimas
Darbo grupės nutarimu | 5994-9 | PA Ca Ionoph PRP | Trombocitų agregacija (kalcio jonoforas) | Trombocitų agregacija su kalcio jonoforu | KIEKYBINIS | COAG | % | VenBl | PRP | LTA | N | T | 0 | Pakeitimas
Darbo grupės nutarimu | 5995-6 | PA Coll PRP | Trombocitų agregacija (kolagenas) | Trombocitų agregacija su kolagenu | KIEKYBINIS | COAG | % | VenBl | PRP | LTA | N | T | 0 | Pakeitimas
Darbo grupės nutarimu | 78526-1 | PA Coll 1.25 ug/ml PRP | Trombocitų agregacija (kolagenas, 1,25 µg/ml) | Trombocitų agregacija su kolagenu (1,25 µg/ml) | KIEKYBINIS | COAG | % | VenBl | PRP | LTA | N | T | 0 | Pakeitimas
Darbo grupės nutarimu | 78527-9 | PA Coll 5 ug/ml PRP | Trombocitų agregacija (kolagenas, 5 µg/ml) | Trombocitų agregacija su kolagenu (5 µg/ml) | KIEKYBINIS | COAG | % | VenBl | PRP | LTA | N | T | 0 | Pakeitimas
Darbo grupės nutarimu | 53566-6 | PA Coll 8.0 ug/mL PRP | Trombocitų agregacija (kolagenas, 8 µg/ml) | Trombocitų agregacija su kolagenu (8 µg/ml) | KIEKYBINIS | COAG | % | VenBl | PRP | LTA | N | T | 0 | Pakeitimas
Darbo grupės nutarimu | 5996-4 | PA Epineph PRP | Trombocitų agregacija (epinefrinas) | Trombocitų agregacija su epinefrinu | KIEKYBINIS | COAG | % | VenBl | PRP | LTA | N | T | 0 | Pakeitimas
Darbo grupės nutarimu | 95243-2 | PA Epineph 0.5 umol/L PRP | Trombocitų agregacija (epinefrinas, 0,5 μmol/l) | Trombocitų agregacija su epinefrinu (0,5 μmol/l) | KIEKYBINIS | COAG | % | VenBl | PRP | LTA | N | T | 0 | Pakeitimas
Darbo grupės nutarimu | 95244-0 | PA Epineph 1 umol/L PRP | Trombocitų agregacija (epinefrinas, 1 μmol/l) | Trombocitų agregacija su epinefrinu (1 μmol/l) | KIEKYBINIS | COAG | % | VenBl | PRP | LTA | N | T | 0 | Pakeitimas
Darbo grupės nutarimu | 93409-1 | PA Epineph 5 umol/L PRP | Trombocitų agregacija (epinefrinas, 5 μmol/l) | Trombocitų agregacija su epinefrinu (5 μmol/l) | KIEKYBINIS | COAG | % | VenBl | PRP | LTA | N | T | 0 | Pakeitimas
Darbo grupės nutarimu | 78524-6 | PA Epineph 6 umol/L PRP | Trombocitų agregacija (epinefrinas, 6 μmol/l) | Trombocitų agregacija su epinefrinu (6 μmol/l) | KIEKYBINIS | COAG | % | VenBl | PRP | LTA | N | T | 0 | Pakeitimas
Darbo grupės nutarimu | 93408-3 | PA Epineph 10 umol/L PRP | Trombocitų agregacija (epinefrinas, 10 μmol/l) | Trombocitų agregacija su epinefrinu (10 μmol/l) | KIEKYBINIS | COAG | % | VenBl | PRP | LTA | N | T | 0 | Pakeitimas
Darbo grupės nutarimu | 94269-8 | PA Epineph 50 umol/L PRP | Trombocitų agregacija (epinefrinas, 50 μmol/l) | Trombocitų agregacija su epinefrinu (50 μmol/l) | KIEKYBINIS | COAG | % | VenBl | PRP | LTA | N | T | 0 | Pakeitimas
Darbo grupės nutarimu | 78523-8 | PA Epineph 100 umol/L PRP | Trombocitų agregacija (epinefrinas, 100 μmol/l) | Trombocitų agregacija su epinefrinu (100 μmol/l) | KIEKYBINIS | COAG | % | VenBl | PRP | LTA | N | T | 0 | Pakeitimas
Darbo grupės nutarimu | 5997-2 | PA Norepineph PRP | Trombocitų agregacija (norepinefrinas) | Trombocitų agregacija su norepinefrinu | KIEKYBINIS | COAG | % | VenBl | PRP | LTA | N | T | 0 | Pakeitimas
Darbo grupės nutarimu | 13593-9 | PA PG PRP | Trombocitų agregacija (prostaglandinas) | Trombocitų agregacija su prostaglandinu | KIEKYBINIS | COAG | % | VenBl | PRP | LTA | N | T | 0 | Pakeitimas
Darbo grupės nutarimu | 5998-0 | PA Rist PRP | Trombocitų agregacija (ristocetinas) | Trombocitų agregacija su ristocetinu | KIEKYBINIS | COAG | % | VenBl | PRP | LTA | N | T | 0 | Pakeitimas
Darbo grupės nutarimu | 93410-9 | PA Rist 5 ug/mL PRP | Trombocitų agregacija (ristocetinas, 5 µg/ml) | Trombocitų agregacija su ristocetinu (5 µg/ml) | KIEKYBINIS | COAG | % | VenBl | PRP | LTA | N | T | 0 | Pakeitimas
Darbo grupės nutarimu | 93702-9 | PA Rist 15 ug/mL PRP | Trombocitų agregacija (ristocetinas, 15 µg/ml) | Trombocitų agregacija su ristocetinu (15 µg/ml) | KIEKYBINIS | COAG | % | VenBl | PRP | LTA | N | T | 0 | Pakeitimas
Darbo grupės nutarimu | 33554-7 | PA Rist 300 ug/mL PRP | Trombocitų agregacija (ristocetinas, 300 µg/ml) | Trombocitų agregacija su ristocetinu (300 µg/ml) | KIEKYBINIS | COAG | % | VenBl | PRP | LTA | N | T | 0 | Pakeitimas
Darbo grupės nutarimu | 95245-7 | PA Rist 375 ug/mL PRP | Trombocitų agregacija (ristocetinas, 375 µg/ml) | Trombocitų agregacija su ristocetinu (375 µg/ml) | KIEKYBINIS | COAG | % | VenBl | PRP | LTA | N | T | 0 | Pakeitimas
Darbo grupės nutarimu | 79130-1 | PA Rist 500 ug/mL PRP | Trombocitų agregacija (ristocetinas, 500 µg/ml) | Trombocitų agregacija su ristocetinu (500 µg/ml) | KIEKYBINIS | COAG | % | VenBl | PRP | LTA | N | T | 0 | Pakeitimas
Darbo grupės nutarimu | 33553-9 | PA Rist 600 ug/mL PRP | Trombocitų agregacija (ristocetinas, 600 µg/ml) | Trombocitų agregacija su ristocetinu (600 µg/ml) | KIEKYBINIS | COAG | % | VenBl | PRP | LTA | N | T | 0 | Pakeitimas
Darbo grupės nutarimu | 87403-2 | PA Rist 750 ug/mL PRP | Trombocitų agregacija (ristocetinas, 750 µg/ml) | Trombocitų agregacija su ristocetinu (750 µg/ml) | KIEKYBINIS | COAG | % | VenBl | PRP | LTA | N | T | 0 | Pakeitimas
Darbo grupės nutarimu | 53569-0 | PA Rist 800 ug/mL PRP | Trombocitų agregacija (ristocetinas, 800 µg/ml) | Trombocitų agregacija su ristocetinu (800 µg/ml) | KIEKYBINIS | COAG | % | VenBl | PRP | LTA | N | T | 0 | Pakeitimas
Darbo grupės nutarimu | 33552-1 | PA Rist 900 ug/mL PRP | Trombocitų agregacija (ristocetinas, 900 µg/ml) | Trombocitų agregacija su ristocetinu (900 µg/ml) | KIEKYBINIS | COAG | % | VenBl | PRP | LTA | N | T | 0 | Pakeitimas
Darbo grupės nutarimu | 55344-6 | PA Rist 1000 ug/mL PRP | Trombocitų agregacija (ristocetinas, 1 mg/ml) | Trombocitų agregacija su ristocetinu (1 mg/ml) | KIEKYBINIS | COAG | % | VenBl | PRP | LTA | N | T | 0 | Pakeitimas
Darbo grupės nutarimu | 33551-3 | PA Rist 1200 ug/mL PRP | Trombocitų agregacija (ristocetinas, 1,2 mg/ml) | Trombocitų agregacija su ristocetinu (1,2 mg/ml) | KIEKYBINIS | COAG | % | VenBl | PRP | LTA | N | T | 0 | Pakeitimas
Darbo grupės nutarimu | 78528-7 | PA Rist 1.25 mg/ml PRP | Trombocitų agregacija (ristocetinas, 1,25 mg/ml) | Trombocitų agregacija su ristocetinu (1,25 mg/ml) | KIEKYBINIS | COAG | % | VenBl | PRP | LTA | N | T | 0 | Pakeitimas
Darbo grupės nutarimu | 33550-5 | PA Rist 1500 ug/mL PRP | Trombocitų agregacija (ristocetinas, 1,5 mg/ml) | Trombocitų agregacija su ristocetinu (1,5 mg/ml) | KIEKYBINIS | COAG | % | VenBl | PRP | LTA | N | T | 0 | Pakeitimas
Darbo grupės nutarimu | 49485-6 | PA Rist 1800 ug/mL PRP | Trombocitų agregacija (ristocetinas, 1,8 mg/ml) | Trombocitų agregacija su ristocetinu (1,8 mg/ml) | KIEKYBINIS | COAG | % | VenBl | PRP | LTA | N | T | 0 | Pakeitimas
Darbo grupės nutarimu | 5999-8 | PA Serotonin PRP | Trombocitų agregacija (serotoninas) | Trombocitų agregacija su serotoninu | KIEKYBINIS | COAG | % | VenBl | PRP | LTA | N | T | 0 | Pakeitimas
Darbo grupės nutarimu | 6000-4 | PA Thrombin PRP | Trombocitų agregacija (trombinas) | Trombocitų agregacija su trombinu | KIEKYBINIS | COAG | % | VenBl | PRP | LTA | N | T | 0 | Pakeitimas
Darbo grupės nutarimu | 13592-1 | PA XXX PRP | Trombocitų agregacija (neįvardintas agonistas) | Trombocitų agregacija su neįvardintu agonistu | KIEKYBINIS | COAG | % | VenBl | PRP | LTA | N | T | 0 | Pakeitimas
Darbo grupės nutarimu | 94187-2 | PA PRP-Imp | Trombocitų agregacijos interpretacija | Trombocitų agregacijos interpretacija | TEKSTAS | COAG |  | VenBl | PRP | TXT | N | N | 0 | Pakeitimas
Darbo grupės nutarimu | XLT00203-3 | EXTEM Pnl Bld ROTEM | ROTEM EXTEM | Išorinio krešėjimo kelio faktorių ir trombocitų sąveikos tyrimas (ROTEM EXTEM) | PANEL | COAG |  | VenBl | B9NC | ROTEM | N | T | 0 | Pakeitimas
Darbo grupės nutarimu | 52773-9 | CT.extrinsic Bld ROTEM | CT (EXTEM) | Krešėjimo laikas (CT) (EXTEM) | KIEKYBINIS | COAG | s | VenBl | B9NC | ROTEM | T | N | 0 | Pakeitimas
Darbo grupės nutarimu | 52770-5 | CFT.extrinsic Bld ROTEM | CFT (EXTEM) | Krešulio formavimosi laikas (CFT) (EXTEM) | KIEKYBINIS | COAG | s | VenBl | B9NC | ROTEM | T | N | 0 | Pakeitimas
Darbo grupės nutarimu | XLT00545-7 | Alpha.extrinsic Bld ROTEM | Alfa kampas (EXTEM) | Alfa kampas (α) (EXTEM) | KIEKYBINIS | COAG | deg | VenBl | B9NC | ROTEM | T | N | 0 | Pakeitimas
Darbo grupės nutarimu | XLT00546-5 | A5.extrinsic Bld ROTEM | A5 (EXTEM) | Amplitudė 5 min. po CT (A5) (EXTEM) | KIEKYBINIS | COAG | mm | VenBl | B9NC | ROTEM | T | N | 0 | Pakeitimas
Darbo grupės nutarimu | XLT00547-3 | A10.extrinsic Bld ROTEM | A10 (EXTEM) | Amplitudė 10 min. po CT (A10) (EXTEM) | KIEKYBINIS | COAG | mm | VenBl | B9NC | ROTEM | T | N | 0 | Pakeitimas
Darbo grupės nutarimu | XLT00548-1 | A15.extrinsic Bld ROTEM | A15 (EXTEM) | Amplitudė 15 min. po CT (A15) (EXTEM) | KIEKYBINIS | COAG | mm | VenBl | B9NC | ROTEM | T | N | 0 | Pakeitimas
Darbo grupės nutarimu | XLT00549-9 | A20.extrinsic Bld ROTEM | A20 (EXTEM) | Amplitudė 20 min. po CT (A20) (EXTEM) | KIEKYBINIS | COAG | mm | VenBl | B9NC | ROTEM | T | N | 0 | Pakeitimas
Darbo grupės nutarimu | XLT00550-7 | A25.extrinsic Bld ROTEM | A25 (EXTEM) | Amplitudė 25 min. po CT (A25) (EXTEM) | KIEKYBINIS | COAG | mm | VenBl | B9NC | ROTEM | T | N | 0 | Pakeitimas
Darbo grupės nutarimu | XLT00551-5 | A30.extrinsic Bld ROTEM | A30 (EXTEM) | Amplitudė 30 min. po CT (A30) (EXTEM) | KIEKYBINIS | COAG | mm | VenBl | B9NC | ROTEM | T | N | 0 | Pakeitimas
Darbo grupės nutarimu | XLT00552-3 | TMCF.extrinsic Bld ROTEM | Laikas iki MCF (EXTEM) | Laikas iki MCF (EXTEM) | KIEKYBINIS | COAG | s | VenBl | B9NC | ROTEM | T | N | 0 | Pakeitimas
Darbo grupės nutarimu | 52783-8 | MCF.extrinsic Bld ROTEM | MCF (EXTEM) | Maksimalus krešulio stiprumas (MCF) (EXTEM) | KIEKYBINIS | COAG | mm | VenBl | B9NC | ROTEM | T | N | 0 | Pakeitimas
Darbo grupės nutarimu | XLT00553-1 | CL30.extrinsic Bld ROTEM | CL30 (EXTEM) | Lizės indeksas 30 min. (CL30) (EXTEM) | KIEKYBINIS | COAG | % | VenBl | B9NC | ROTEM | T | N | 0 | Pakeitimas
Darbo grupės nutarimu | XLT00554-9 | CL45.extrinsic Bld ROTEM | CL45 (EXTEM) | Lizės indeksas 45 min. (CL45) (EXTEM) | KIEKYBINIS | COAG | % | VenBl | B9NC | ROTEM | T | N | 0 | Pakeitimas
Darbo grupės nutarimu | XLT00555-6 | CL60.extrinsic Bld ROTEM | CL60 (EXTEM) | Lizės indeksas 60 min. (CL60) (EXTEM) | KIEKYBINIS | COAG | % | VenBl | B9NC | ROTEM | T | N | 0 | Pakeitimas
Darbo grupės nutarimu | 52786-1 | ML.extrinsic Bld ROTEM | ML (EXTEM) | Maksimali lizė (ML) (EXTEM) | KIEKYBINIS | COAG | % | VenBl | B9NC | ROTEM | T | N | 0 | Pakeitimas
Darbo grupės nutarimu | XLT00204-1 | INTEM Pnl Bld ROTEM | ROTEM INTEM | Vidinio krešėjimo kelio faktorių ir trombocitų sąveikos tyrimas (ROTEM INTEM) | PANEL | COAG |  | VenBl | B9NC | ROTEM | N | T | 0 | Pakeitimas
Darbo grupės nutarimu | 52776-2 | CT.intrinsic Bld ROTEM | CT (INTEM) | Krešėjimo laikas (CT) (INTEM) | KIEKYBINIS | COAG | s | VenBl | B9NC | ROTEM | T | N | 0 | Pakeitimas
Darbo grupės nutarimu | 52771-3 | CFT.intrinsic Bld ROTEM | CFT (INTEM) | Krešulio formavimosi laikas (CFT) (INTEM) | KIEKYBINIS | COAG | s | VenBl | B9NC | ROTEM | T | N | 0 | Pakeitimas
Darbo grupės nutarimu | XLT00556-4 | Alpha.intrinsic Bld ROTEM | Alfa kampas (INTEM) | Alfa kampas (α) (INTEM) | KIEKYBINIS | COAG | deg | VenBl | B9NC | ROTEM | T | N | 0 | Pakeitimas
Darbo grupės nutarimu | XLT00557-2 | A5.intrinsic Bld ROTEM | A5 (INTEM) | Amplitudė 5 min. po CT (A5) (INTEM) | KIEKYBINIS | COAG | mm | VenBl | B9NC | ROTEM | T | N | 0 | Pakeitimas
Darbo grupės nutarimu | XLT00558-0 | A10.intrinsic Bld ROTEM | A10 (INTEM) | Amplitudė 10 min. po CT (A10) (INTEM) | KIEKYBINIS | COAG | mm | VenBl | B9NC | ROTEM | T | N | 0 | Pakeitimas
Darbo grupės nutarimu | XLT00559-8 | A15.intrinsic Bld ROTEM | A15 (INTEM) | Amplitudė 15 min. po CT (A15) (INTEM) | KIEKYBINIS | COAG | mm | VenBl | B9NC | ROTEM | T | N | 0 | Pakeitimas
Darbo grupės nutarimu | XLT00560-6 | A20.intrinsic Bld ROTEM | A20 (INTEM) | Amplitudė 20 min. po CT (A20) (INTEM) | KIEKYBINIS | COAG | mm | VenBl | B9NC | ROTEM | T | N | 0 | Pakeitimas
Darbo grupės nutarimu | XLT00561-4 | A25.intrinsic Bld ROTEM | A25 (INTEM) | Amplitudė 25 min. po CT (A25) (INTEM) | KIEKYBINIS | COAG | mm | VenBl | B9NC | ROTEM | T | N | 0 | Pakeitimas
Darbo grupės nutarimu | XLT00562-2 | A30.intrinsic Bld ROTEM | A30 (INTEM) | Amplitudė 30 min. po CT (A30) (INTEM) | KIEKYBINIS | COAG | mm | VenBl | B9NC | ROTEM | T | N | 0 | Pakeitimas
Darbo grupės nutarimu | XLT00563-0 | TMCF.intrinsic Bld ROTEM | Laikas iki MCF (INTEM) | Laikas iki MCF (INTEM) | KIEKYBINIS | COAG | s | VenBl | B9NC | ROTEM | T | N | 0 | Pakeitimas
Darbo grupės nutarimu | 52781-2 | MCF.intrinsic Bld ROTEM | MCF (INTEM) | Maksimalus krešulio stiprumas (MCF) (INTEM) | KIEKYBINIS | COAG | mm | VenBl | B9NC | ROTEM | T | N | 0 | Pakeitimas
Darbo grupės nutarimu | XLT00564-8 | CL30.intrinsic Bld ROTEM | CL30 (INTEM) | Lizės indeksas 30 min. (CL30) (INTEM) | KIEKYBINIS | COAG | % | VenBl | B9NC | ROTEM | T | N | 0 | Pakeitimas
Darbo grupės nutarimu | XLT00565-5 | CL45.intrinsic Bld ROTEM | CL45 (INTEM) | Lizės indeksas 45 min. (CL45) (INTEM) | KIEKYBINIS | COAG | % | VenBl | B9NC | ROTEM | T | N | 0 | Pakeitimas
Darbo grupės nutarimu | XLT00566-3 | CL60.intrinsic Bld ROTEM | CL60 (INTEM) | Lizės indeksas 60 min. (CL60) (INTEM) | KIEKYBINIS | COAG | % | VenBl | B9NC | ROTEM | T | N | 0 | Pakeitimas
Darbo grupės nutarimu | 52787-9 | ML.intrinsic Bld ROTEM | ML (INTEM) | Maksimali lizė (ML) (INTEM) | KIEKYBINIS | COAG | % | VenBl | B9NC | ROTEM | T | N | 0 | Pakeitimas
Darbo grupės nutarimu | XLT00205-8 | FIBTEM Pnl Bld ROTEM | ROTEM FIBTEM | Fibrinogeno koncentracijos ir polimerizacijos tyrimas (ROTEM FIBTEM) | PANEL | COAG |  | VenBl | B9NC | ROTEM | N | T | 0 | Pakeitimas
Darbo grupės nutarimu | 100346-6 | CT.extr plt inhib Bld ROTEM | CT (FIBTEM) | Krešėjimo laikas (CT) (FIBTEM) | KIEKYBINIS | COAG | s | VenBl | B9NC | ROTEM | T | N | 0 | Pakeitimas
Darbo grupės nutarimu | 100347-4 | CFT.extr plt inhib Bld ROTEM | CFT (FIBTEM) | Krešulio formavimosi laikas (CFT) (FIBTEM) | KIEKYBINIS | COAG | s | VenBl | B9NC | ROTEM | T | N | 0 | Pakeitimas
Darbo grupės nutarimu | XLT00567-1 | Alpha.extr. plt inhib Bld ROTEM | Alfa kampas (FIBTEM) | Alfa kampas (α) (FIBTEM) | KIEKYBINIS | COAG | deg | VenBl | B9NC | ROTEM | T | N | 0 | Pakeitimas
Darbo grupės nutarimu | XLT00568-9 | A5.extr. plt inhib Bld ROTEM | A5 (FIBTEM) | Amplitudė 5 min. po CT (A5) (FIBTEM) | KIEKYBINIS | COAG | mm | VenBl | B9NC | ROTEM | T | N | 0 | Pakeitimas
Darbo grupės nutarimu | XLT00569-7 | A10.extr. plt inhib Bld ROTEM | A10 (FIBTEM) | Amplitudė 10 min. po CT (A10) (FIBTEM) | KIEKYBINIS | COAG | mm | VenBl | B9NC | ROTEM | T | N | 0 | Pakeitimas
Darbo grupės nutarimu | XLT00570-5 | A15.extr. plt inhib Bld ROTEM | A15 (FIBTEM) | Amplitudė 15 min. po CT (A15) (FIBTEM) | KIEKYBINIS | COAG | mm | VenBl | B9NC | ROTEM | T | N | 0 | Pakeitimas
Darbo grupės nutarimu | XLT00571-3 | A20.extr. plt inhib Bld ROTEM | A20 (FIBTEM) | Amplitudė 20 min. po CT (A20) (FIBTEM) | KIEKYBINIS | COAG | mm | VenBl | B9NC | ROTEM | T | N | 0 | Pakeitimas
Darbo grupės nutarimu | XLT00572-1 | A25.extr. plt inhib Bld ROTEM | A25 (FIBTEM) | Amplitudė 25 min. po CT (A25) (FIBTEM) | KIEKYBINIS | COAG | mm | VenBl | B9NC | ROTEM | T | N | 0 | Pakeitimas
Darbo grupės nutarimu | XLT00573-9 | A30.extr. plt inhib Bld ROTEM | A30 (FIBTEM) | Amplitudė 30 min. po CT (A30) (FIBTEM) | KIEKYBINIS | COAG | mm | VenBl | B9NC | ROTEM | T | N | 0 | Pakeitimas
Darbo grupės nutarimu | XLT00574-7 | TMCF.extr. plt inhib Bld ROTEM | Laikas iki MCF (FIBTEM) | Laikas iki MCF (FIBTEM) | KIEKYBINIS | COAG | s | VenBl | B9NC | ROTEM | T | N | 0 | Pakeitimas
Darbo grupės nutarimu | 52780-4 | MCF.extr. plt inhib Bld ROTEM | MCF (FIBTEM) | Maksimalus krešulio stiprumas (MCF) (FIBTEM) | KIEKYBINIS | COAG | mm | VenBl | B9NC | ROTEM | T | N | 0 | Pakeitimas
Darbo grupės nutarimu | XLT00575-4 | CL30.extr. plt inhib Bld ROTEM | CL30 (FIBTEM) | Lizės indeksas 30 min. (CL30) (FIBTEM) | KIEKYBINIS | COAG | % | VenBl | B9NC | ROTEM | T | N | 0 | Pakeitimas
Darbo grupės nutarimu | XLT00576-2 | CL45.extr. plt inhib Bld ROTEM | CL45 (FIBTEM) | Lizės indeksas 45 min. (CL45) (FIBTEM) | KIEKYBINIS | COAG | % | VenBl | B9NC | ROTEM | T | N | 0 | Pakeitimas
Darbo grupės nutarimu | XLT00577-0 | CL60.extr. plt inhib Bld ROTEM | CL60 (FIBTEM) | Lizės indeksas 60 min. (CL60) (FIBTEM) | KIEKYBINIS | COAG | % | VenBl | B9NC | ROTEM | T | N | 0 | Pakeitimas
Darbo grupės nutarimu | XLT00578-8 | ML.extr. plt inhib Bld ROTEM | ML (FIBTEM) | Maksimali lizė (ML) (FIBTEM) | KIEKYBINIS | COAG | % | VenBl | B9NC | ROTEM | T | N | 0 | Pakeitimas
Darbo grupės nutarimu | XLT00206-6 | HEPTEM Pnl Bld ROTEM | ROTEM HEPTEM | Heparino poveikio tyrimas (ROTEM HEPTEM) | PANEL | COAG |  | VenBl | B9NC | ROTEM | N | T | 0 | Pakeitimas
Darbo grupės nutarimu | 52775-4 | CT.heparin insens Bld ROTEM | CT (HEPTEM) | Krešėjimo laikas (CT) (HEPTEM) | KIEKYBINIS | COAG | s | VenBl | B9NC | ROTEM | T | N | 0 | Pakeitimas
Darbo grupės nutarimu | 52772-1 | CFT.heparin insens Bld ROTEM | CFT (HEPTEM) | Krešulio formavimosi laikas (CFT) (HEPTEM) | KIEKYBINIS | COAG | s | VenBl | B9NC | ROTEM | T | N | 0 | Pakeitimas
Darbo grupės nutarimu | XLT00579-6 | Alpha.heparin insens Bld ROTEM | Alfa kampas (HEPTEM) | Alfa kampas (α) (HEPTEM) | KIEKYBINIS | COAG | deg | VenBl | B9NC | ROTEM | T | N | 0 | Pakeitimas
Darbo grupės nutarimu | XLT00580-4 | A5.heparin insens Bld ROTEM | A5 (HEPTEM) | Amplitudė 5 min. po CT (A5) (HEPTEM) | KIEKYBINIS | COAG | mm | VenBl | B9NC | ROTEM | T | N | 0 | Pakeitimas
Darbo grupės nutarimu | XLT00581-2 | A10.heparin insens Bld ROTEM | A10 (HEPTEM) | Amplitudė 10 min. po CT (A10) (HEPTEM) | KIEKYBINIS | COAG | mm | VenBl | B9NC | ROTEM | T | N | 0 | Pakeitimas
Darbo grupės nutarimu | XLT00582-0 | A15.heparin insens Bld ROTEM | A15 (HEPTEM) | Amplitudė 15 min. po CT (A15) (HEPTEM) | KIEKYBINIS | COAG | mm | VenBl | B9NC | ROTEM | T | N | 0 | Pakeitimas
Darbo grupės nutarimu | XLT00583-8 | A20.heparin insens Bld ROTEM | A20 (HEPTEM) | Amplitudė 20 min. po CT (A20) (HEPTEM) | KIEKYBINIS | COAG | mm | VenBl | B9NC | ROTEM | T | N | 0 | Pakeitimas
Darbo grupės nutarimu | XLT00584-6 | A25.heparin insens Bld ROTEM | A25 (HEPTEM) | Amplitudė 25 min. po CT (A25) (HEPTEM) | KIEKYBINIS | COAG | mm | VenBl | B9NC | ROTEM | T | N | 0 | Pakeitimas
Darbo grupės nutarimu | XLT00585-3 | A30.heparin insens Bld ROTEM | A30 (HEPTEM) | Amplitudė 30 min. po CT (A30) (HEPTEM) | KIEKYBINIS | COAG | mm | VenBl | B9NC | ROTEM | T | N | 0 | Pakeitimas
Darbo grupės nutarimu | XLT00586-1 | TMCF.heparin insens Bld ROTEM | Laikas iki MCF (HEPTEM) | Laikas iki MCF (HEPTEM) | KIEKYBINIS | COAG | s | VenBl | B9NC | ROTEM | T | N | 0 | Pakeitimas
Darbo grupės nutarimu | 52782-0 | MCF.heparin insens Bld ROTEM | MCF (HEPTEM) | Maksimalus krešulio stiprumas (MCF) (HEPTEM) | KIEKYBINIS | COAG | mm | VenBl | B9NC | ROTEM | T | N | 0 | Pakeitimas
Darbo grupės nutarimu | XLT00587-9 | CL30.heparin insens Bld ROTEM | CL30 (HEPTEM) | Lizės indeksas 30 min. (CL30) (HEPTEM) | KIEKYBINIS | COAG | % | VenBl | B9NC | ROTEM | T | N | 0 | Pakeitimas
Darbo grupės nutarimu | XLT00588-7 | CL45.heparin insens Bld ROTEM | CL45 (HEPTEM) | Lizės indeksas 45 min. (CL45) (HEPTEM) | KIEKYBINIS | COAG | % | VenBl | B9NC | ROTEM | T | N | 0 | Pakeitimas
Darbo grupės nutarimu | XLT00589-5 | CL60.heparin insens Bld ROTEM | CL60 (HEPTEM) | Lizės indeksas 60 min. (CL60) (HEPTEM) | KIEKYBINIS | COAG | % | VenBl | B9NC | ROTEM | T | N | 0 | Pakeitimas
Darbo grupės nutarimu | 52788-7 | ML.heparin insens Bld ROTEM | ML (HEPTEM) | Maksimali lizė (ML) (HEPTEM) | KIEKYBINIS | COAG | % | VenBl | B9NC | ROTEM | T | N | 0 | Pakeitimas
Darbo grupės nutarimu | XLT00207-4 | APTEM Pnl Bld ROTEM | ROTEM APTEM | Tiesioginis hiperfibrinolizės tyrimas (ROTEM APTEM) | PANEL | COAG |  | VenBl | B9NC | ROTEM | N | T | 0 | Pakeitimas
Darbo grupės nutarimu | 52774-7 | CT.fibrinolysis supp Bld ROTEM | CT (APTEM) | Krešėjimo laikas (CT) (APTEM) | KIEKYBINIS | COAG | s | VenBl | B9NC | ROTEM | T | N | 0 | Pakeitimas
Darbo grupės nutarimu | 52769-7 | CFT.fibrinolysis supp Bld ROTEM | CFT (APTEM) | Krešulio formavimosi laikas (CFT) (APTEM) | KIEKYBINIS | COAG | s | VenBl | B9NC | ROTEM | T | N | 0 | Pakeitimas
Darbo grupės nutarimu | XLT00590-3 | Alpha.fibrinolysis supp Bld ROTEM | Alfa kampas (APTEM) | Alfa kampas (α) (APTEM) | KIEKYBINIS | COAG | deg | VenBl | B9NC | ROTEM | T | N | 0 | Pakeitimas
Darbo grupės nutarimu | XLT00591-1 | A5.fibrinolysis supp Bld ROTEM | A5 (APTEM) | Amplitudė 5 min. po CT (A5) (APTEM) | KIEKYBINIS | COAG | mm | VenBl | B9NC | ROTEM | T | N | 0 | Pakeitimas
Darbo grupės nutarimu | XLT00592-9 | A10.fibrinolysis supp Bld ROTEM | A10 (APTEM) | Amplitudė 10 min. po CT (A10) (APTEM) | KIEKYBINIS | COAG | mm | VenBl | B9NC | ROTEM | T | N | 0 | Pakeitimas
Darbo grupės nutarimu | XLT00593-7 | A15.fibrinolysis supp Bld ROTEM | A15 (APTEM) | Amplitudė 15 min. po CT (A15) (APTEM) | KIEKYBINIS | COAG | mm | VenBl | B9NC | ROTEM | T | N | 0 | Pakeitimas
Darbo grupės nutarimu | XLT00594-5 | A20.fibrinolysis supp Bld ROTEM | A20 (APTEM) | Amplitudė 20 min. po CT (A20) (APTEM) | KIEKYBINIS | COAG | mm | VenBl | B9NC | ROTEM | T | N | 0 | Pakeitimas
Darbo grupės nutarimu | XLT00595-2 | A25.fibrinolysis supp Bld ROTEM | A25 (APTEM) | Amplitudė 25 min. po CT (A25) (APTEM) | KIEKYBINIS | COAG | mm | VenBl | B9NC | ROTEM | T | N | 0 | Pakeitimas
Darbo grupės nutarimu | XLT00596-0 | A30.fibrinolysis supp Bld ROTEM | A30 (APTEM) | Amplitudė 30 min. po CT (A30) (APTEM) | KIEKYBINIS | COAG | mm | VenBl | B9NC | ROTEM | T | N | 0 | Pakeitimas
Darbo grupės nutarimu | XLT00597-8 | TMCF.fibrinolysis supp Bld ROTEM | Laikas iki MCF (APTEM) | Laikas iki MCF (APTEM) | KIEKYBINIS | COAG | s | VenBl | B9NC | ROTEM | T | N | 0 | Pakeitimas
Darbo grupės nutarimu | 52779-6 | MCF.fibrinolysis supp Bld ROTEM | MCF (APTEM) | Maksimalus krešulio stiprumas (MCF) (APTEM) | KIEKYBINIS | COAG | mm | VenBl | B9NC | ROTEM | T | N | 0 | Pakeitimas
Darbo grupės nutarimu | XLT00598-6 | CL30.fibrinolysis supp Bld ROTEM | CL30 (APTEM) | Lizės indeksas 30 min. (CL30) (APTEM) | KIEKYBINIS | COAG | % | VenBl | B9NC | ROTEM | T | N | 0 | Pakeitimas
Darbo grupės nutarimu | XLT00599-4 | CL45.fibrinolysis supp Bld ROTEM | CL45 (APTEM) | Lizės indeksas 45 min. (CL45) (APTEM) | KIEKYBINIS | COAG | % | VenBl | B9NC | ROTEM | T | N | 0 | Pakeitimas
Darbo grupės nutarimu | XLT00600-0 | CL60.fibrinolysis supp Bld ROTEM | CL60 (APTEM) | Lizės indeksas 60 min. (CL60) (APTEM) | KIEKYBINIS | COAG | % | VenBl | B9NC | ROTEM | T | N | 0 | Pakeitimas
Darbo grupės nutarimu | 52785-3 | ML.fibrinolysis supp Bld ROTEM | ML (APTEM) | Maksimali lizė (ML) (APTEM) | KIEKYBINIS | COAG | % | VenBl | B9NC | ROTEM | T | N | 0 | Pakeitimas
Darbo grupės nutarimu | XLT00208-2 | ECATEM Pnl Bld ROTEM | ROTEM ECATEM | Tiesioginio trombino inhibitorių tyrimas su ekarinu (ROTEM ECATEM) | PANEL | COAG |  | VenBl | B9NC | ROTEM | N | T | 0 | Pakeitimas
Darbo grupės nutarimu | XLT00601-8 | CT.thromb inhib Bld ROTEM | CT (ECATEM) | Krešėjimo laikas (CT) (ECATEM) | KIEKYBINIS | COAG | s | VenBl | B9NC | ROTEM | T | N | 0 | Pakeitimas
Darbo grupės nutarimu | XLT00602-6 | CFT.thromb inhib Bld ROTEM | CFT (ECATEM) | Krešulio formavimosi laikas (CFT) (ECATEM) | KIEKYBINIS | COAG | s | VenBl | B9NC | ROTEM | T | N | 0 | Pakeitimas
Darbo grupės nutarimu | XLT00603-4 | Alpha.thromb inhib Bld ROTEM | Alfa kampas (ECATEM) | Alfa kampas (α) (ECATEM) | KIEKYBINIS | COAG | deg | VenBl | B9NC | ROTEM | T | N | 0 | Pakeitimas
Darbo grupės nutarimu | XLT00604-2 | A5.thromb inhib Bld ROTEM | A5 (ECATEM) | Amplitudė 5 min. po CT (A5) (ECATEM) | KIEKYBINIS | COAG | mm | VenBl | B9NC | ROTEM | T | N | 0 | Pakeitimas
Darbo grupės nutarimu | XLT00605-9 | A10.thromb inhib Bld ROTEM | A10 (ECATEM) | Amplitudė 10 min. po CT (A10) (ECATEM) | KIEKYBINIS | COAG | mm | VenBl | B9NC | ROTEM | T | N | 0 | Pakeitimas
Darbo grupės nutarimu | XLT00606-7 | A15.thromb inhib Bld ROTEM | A15 (ECATEM) | Amplitudė 15 min. po CT (A15) (ECATEM) | KIEKYBINIS | COAG | mm | VenBl | B9NC | ROTEM | T | N | 0 | Pakeitimas
Darbo grupės nutarimu | XLT00607-5 | A20.thromb inhib Bld ROTEM | A20 (ECATEM) | Amplitudė 20 min. po CT (A20) (ECATEM) | KIEKYBINIS | COAG | mm | VenBl | B9NC | ROTEM | T | N | 0 | Pakeitimas
Darbo grupės nutarimu | XLT00608-3 | A25.thromb inhib Bld ROTEM | A25 (ECATEM) | Amplitudė 25 min. po CT (A25) (ECATEM) | KIEKYBINIS | COAG | mm | VenBl | B9NC | ROTEM | T | N | 0 | Pakeitimas
Darbo grupės nutarimu | XLT00609-1 | A30.thromb inhib Bld ROTEM | A30 (ECATEM) | Amplitudė 30 min. po CT (A30) (ECATEM) | KIEKYBINIS | COAG | mm | VenBl | B9NC | ROTEM | T | N | 0 | Pakeitimas
Darbo grupės nutarimu | XLT00610-9 | TMCF.thromb inhib Bld ROTEM | Laikas iki MCF (ECATEM) | Laikas iki MCF (ECATEM) | KIEKYBINIS | COAG | s | VenBl | B9NC | ROTEM | T | N | 0 | Pakeitimas
Darbo grupės nutarimu | XLT00611-7 | MCF.thromb inhib Bld ROTEM | MCF (ECATEM) | Maksimalus krešulio stiprumas (MCF) (ECATEM) | KIEKYBINIS | COAG | mm | VenBl | B9NC | ROTEM | T | N | 0 | Pakeitimas
Darbo grupės nutarimu | XLT00612-5 | CL30.thromb inhib Bld ROTEM | CL30 (ECATEM) | Lizės indeksas 30 min. (CL30) (ECATEM) | KIEKYBINIS | COAG | % | VenBl | B9NC | ROTEM | T | N | 0 | Pakeitimas
Darbo grupės nutarimu | XLT00613-3 | CL45.thromb inhib Bld ROTEM | CL45 (ECATEM) | Lizės indeksas 45 min. (CL45) (ECATEM) | KIEKYBINIS | COAG | % | VenBl | B9NC | ROTEM | T | N | 0 | Pakeitimas
Darbo grupės nutarimu | XLT00614-1 | CL60.thromb inhib Bld ROTEM | CL60 (ECATEM) | Lizės indeksas 60 min. (CL60) (ECATEM) | KIEKYBINIS | COAG | % | VenBl | B9NC | ROTEM | T | N | 0 | Pakeitimas
Darbo grupės nutarimu | XLT00615-8 | ML.thromb inhib Bld ROTEM | ML (ECATEM) | Maksimali lizė (ML) (ECATEM) | KIEKYBINIS | COAG | % | VenBl | B9NC | ROTEM | T | N | 0 | Pakeitimas
Darbo grupės nutarimu | XLT00209-0 | TEG Pnl Bld | TEG su kaolinu | Tromboelastografija su kaolinu (TEG) | PANEL | COAG |  | VenBl | VenBl, B9NC | TEG | N | T | 0 | Pakeitimas
Darbo grupės nutarimu | 52789-5 | R Bld TEG | r (TEG) | Reakcijos laikas (r) (TEG) | KIEKYBINIS | COAG | min | VenBl | VenBl, B9NC | TEG | T | N | 0 | Pakeitimas
Darbo grupės nutarimu | 52768-9 | K Bld TEG | k (TEG) | Krešulio kinetika (k) (TEG) | KIEKYBINIS | COAG | min | VenBl | VenBl, B9NC | TEG | T | N | 0 | Pakeitimas
Darbo grupės nutarimu | 66748-5 | Alpha Bld TEG | Alfa kampas (TEG) | Alfa kampas (α) (TEG) | KIEKYBINIS | COAG | deg | VenBl | VenBl, B9NC | TEG | T | N | 0 | Pakeitimas
Darbo grupės nutarimu | XLT00616-6 | A30 Bld TEG | A30 (TEG) | Amplitudė 30 min. (A30) (TEG) | KIEKYBINIS | COAG | mm | VenBl | VenBl, B9NC | TEG | T | N | 0 | Pakeitimas
Darbo grupės nutarimu | XLT00617-4 | A60 Bld TEG | A60 (TEG) | Amplitudė 60 min. (A60) (TEG) | KIEKYBINIS | COAG | mm | VenBl | VenBl, B9NC | TEG | T | N | 0 | Pakeitimas
Darbo grupės nutarimu | XLT00618-2 | TMA Bld TEG | TMA (TEG) | Laikas iki maksimalaus krešulio amplitudės (TMA) (TEG) | KIEKYBINIS | COAG | min | VenBl | VenBl, B9NC | TEG | T | N | 0 | Pakeitimas
Darbo grupės nutarimu | 52778-8 | MA Bld TEG | MA (TEG) | Maksimali amplitudė (MA) (TEG) | KIEKYBINIS | COAG | mm | VenBl | VenBl, B9NC | TEG | T | N | 0 | Pakeitimas
Darbo grupės nutarimu | XLT00619-0 | LY30 Bld TEG | LY30 (TEG) | Krešulio lizė 30 min (LY30) (TEG) | KIEKYBINIS | COAG | % | VenBl | VenBl, B9NC | TEG | T | N | 0 | Pakeitimas
Darbo grupės nutarimu | XLT00620-8 | LY60 Bld TEG | LY60 (TEG) | Krešulio lizė 60 min (LY60) (TEG) | KIEKYBINIS | COAG | % | VenBl | VenBl, B9NC | TEG | T | N | 0 | Pakeitimas
Darbo grupės nutarimu | XLT00210-8 | TEG P Hpase Pnl Bld | TEG su kaolinu ir heparinaze (HTEG) | Tromboelastografija su kaolinu ir heparinaze (HTEG) | PANEL | COAG |  | VenBl | VenBl, B9NC | TEG | N | T | 0 | Pakeitimas
Darbo grupės nutarimu | 66756-8 | R P Hpase Bld TEG | r (HTEG) | Reakcijos laikas (r) (HTEG) | KIEKYBINIS | COAG | min | VenBl | VenBl, B9NC | TEG | T | N | 0 | Pakeitimas
Darbo grupės nutarimu | 66753-5 | K P Hpase Bld TEG | k (HTEG) | Krešulio kinetika (k) (HTEG) | KIEKYBINIS | COAG | min | VenBl | VenBl, B9NC | TEG | T | N | 0 | Pakeitimas
Darbo grupės nutarimu | 66750-1 | Alpha P Hpase Bld TEG | Alfa kampas (HTEG) | Alfa kampas (α) (HTEG) | KIEKYBINIS | COAG | deg | VenBl | VenBl, B9NC | TEG | T | N | 0 | Pakeitimas
Darbo grupės nutarimu | XLT00621-6 | A30 P Hpase Bld TEG | A30 (HTEG) | Amplitudė 30 min. (A30) (HTEG) | KIEKYBINIS | COAG | mm | VenBl | VenBl, B9NC | TEG | T | N | 0 | Pakeitimas
Darbo grupės nutarimu | XLT00622-4 | A60 P Hpase Bld TEG | A60 (HTEG) | Amplitudė 60 min. (A60) (HTEG) | KIEKYBINIS | COAG | mm | VenBl | VenBl, B9NC | TEG | T | N | 0 | Pakeitimas
Darbo grupės nutarimu | XLT00623-2 | TMA P Hpase Bld TEG | TMA (HTEG) | Laikas iki maksimalaus krešulio amplitudės (TMA) (HTEG) | KIEKYBINIS | COAG | min | VenBl | VenBl, B9NC | TEG | T | N | 0 | Pakeitimas
Darbo grupės nutarimu | 66755-0 | MA P Hpase Bld TEG | MA (HTEG) | Maksimali amplitudė (MA) (HTEG) | KIEKYBINIS | COAG | mm | VenBl | VenBl, B9NC | TEG | T | N | 0 | Pakeitimas
Darbo grupės nutarimu | XLT00624-0 | LY30 P Hpase Bld TEG | LY30 (HTEG) | Krešulio lizė 30 min (LY30) (HTEG) | KIEKYBINIS | COAG | % | VenBl | VenBl, B9NC | TEG | T | N | 0 | Pakeitimas
Darbo grupės nutarimu | XLT00625-7 | LY60 P Hpase Bld TEG | LY60 (HTEG) | Krešulio lizė 60 min (LY60) (HTEG) | KIEKYBINIS | COAG | % | VenBl | VenBl, B9NC | TEG | T | N | 0 | Pakeitimas
Darbo grupės nutarimu | XLT00211-6 | TEG Rapid Pnl Bld | Greitoji TEG (rTEG) | Greitoji tromboelastografija (su kaolinu ir audiniių faktoriumi) (rTEG) | PANEL | COAG |  | VenBl | VenBl, B9NC | TEG | N | T | 0 | Pakeitimas
Darbo grupės nutarimu | XLT00626-5 | R Rapid Bld TEG | r (rTEG) | Reakcijos laikas (r) (rTEG) | KIEKYBINIS | COAG | min | VenBl | VenBl, B9NC | TEG | T | N | 0 | Pakeitimas
Darbo grupės nutarimu | XLT00627-3 | K Rapid Bld TEG | k (rTEG) | Krešulio kinetika (k) (rTEG) | KIEKYBINIS | COAG | min | VenBl | VenBl, B9NC | TEG | T | N | 0 | Pakeitimas
Darbo grupės nutarimu | XLT00628-1 | Alpha Rapid Bld TEG | Alfa kampas (rTEG) | Alfa kampas (α) (rTEG) | KIEKYBINIS | COAG | deg | VenBl | VenBl, B9NC | TEG | T | N | 0 | Pakeitimas
Darbo grupės nutarimu | XLT00629-9 | A30 Rapid Bld TEG | A30 (rTEG) | Amplitudė 30 min. (A30) (rTEG) | KIEKYBINIS | COAG | mm | VenBl | VenBl, B9NC | TEG | T | N | 0 | Pakeitimas
Darbo grupės nutarimu | XLT00630-7 | A60 Rapid Bld TEG | A60 (rTEG) | Amplitudė 60 min. (A60) (rTEG) | KIEKYBINIS | COAG | mm | VenBl | VenBl, B9NC | TEG | T | N | 0 | Pakeitimas
Darbo grupės nutarimu | XLT00631-5 | TMA Rapid Bld TEG | TMA (rTEG) | Laikas iki maksimalaus krešulio amplitudės (TMA) (rTEG) | KIEKYBINIS | COAG | min | VenBl | VenBl, B9NC | TEG | T | N | 0 | Pakeitimas
Darbo grupės nutarimu | XLT00632-3 | MA Rapid Bld TEG | MA (rTEG) | Maksimali amplitudė (MA) (rTEG) | KIEKYBINIS | COAG | mm | VenBl | VenBl, B9NC | TEG | T | N | 0 | Pakeitimas
Darbo grupės nutarimu | XLT00633-1 | LY30 Rapid Bld TEG | LY30 (rTEG) | Krešulio lizė 30 min (LY30) (rTEG) | KIEKYBINIS | COAG | % | VenBl | VenBl, B9NC | TEG | T | N | 0 | Pakeitimas
Darbo grupės nutarimu | XLT00634-9 | LY60 Rapid Bld TEG | LY60 (rTEG) | Krešulio lizė 60 min (LY60) (rTEG) | KIEKYBINIS | COAG | % | VenBl | VenBl, B9NC | TEG | T | N | 0 | Pakeitimas
Darbo grupės nutarimu | XLT00212-4 | TEG Fib Pnl Bld | Funkcinio fibrinogeno TEG (FibTEG) | Funkcinio fibrinogeno tromboelastografija (FibTEG) | PANEL | COAG |  | VenBl | VenBl, B9NC | TEG | N | T | 0 | Pakeitimas
Darbo grupės nutarimu | XLT00635-6 | R Fib Bld TEG | r (FibTEG) | Reakcijos laikas (r) (FibTEG) | KIEKYBINIS | COAG | min | VenBl | VenBl, B9NC | TEG | T | N | 0 | Pakeitimas
Darbo grupės nutarimu | XLT00636-4 | K Fib Bld TEG | k (FibTEG) | Krešulio kinetika (k) (FibTEG) | KIEKYBINIS | COAG | min | VenBl | VenBl, B9NC | TEG | T | N | 0 | Pakeitimas
Darbo grupės nutarimu | XLT00637-2 | Alpha Fib Bld TEG | Alfa kampas (FibTEG) | Alfa kampas (α) (FibTEG) | KIEKYBINIS | COAG | deg | VenBl | VenBl, B9NC | TEG | T | N | 0 | Pakeitimas
Darbo grupės nutarimu | XLT00638-0 | A30 Fib Bld TEG | A30 (FibTEG) | Amplitudė 30 min. (A30) (FibTEG) | KIEKYBINIS | COAG | mm | VenBl | VenBl, B9NC | TEG | T | N | 0 | Pakeitimas
Darbo grupės nutarimu | XLT00639-8 | A60 Fib Bld TEG | A60 (FibTEG) | Amplitudė 60 min. (A60) (FibTEG) | KIEKYBINIS | COAG | mm | VenBl | VenBl, B9NC | TEG | T | N | 0 | Pakeitimas
Darbo grupės nutarimu | XLT00640-6 | TMA Fib Bld TEG | TMA (FibTEG) | Laikas iki maksimalaus krešulio amplitudės (TMA) (FibTEG) | KIEKYBINIS | COAG | min | VenBl | VenBl, B9NC | TEG | T | N | 0 | Pakeitimas
Darbo grupės nutarimu | XLT00641-4 | MA Fib Bld TEG | MA (FibTEG) | Maksimali amplitudė (MA) (FibTEG) | KIEKYBINIS | COAG | mm | VenBl | VenBl, B9NC | TEG | T | N | 0 | Pakeitimas
Darbo grupės nutarimu | XLT00642-2 | LY30 Fib Bld TEG | LY30 (FibTEG) | Krešulio lizė 30 min (LY30) (FibTEG) | KIEKYBINIS | COAG | % | VenBl | VenBl, B9NC | TEG | T | N | 0 | Pakeitimas
Darbo grupės nutarimu | XLT00643-0 | LY60 Fib Bld TEG | LY60 (FibTEG) | Krešulio lizė 60 min (LY60) (FibTEG) | KIEKYBINIS | COAG | % | VenBl | VenBl, B9NC | TEG | T | N | 0 | Pakeitimas
Darbo grupės nutarimu | XLT00213-2 | Platelet func ADP-ind Pnl Bld Res TEG | Trombocitų funkcija ir inhibicija (ADP) | Trombocitų funkcijos ir antitrombocitinio gydymo efektyvumo (inhibicijos) tyrimas su adenozino difosfatu (ADP) | PANEL | COAG | % | VenBl | B9NC | TEG-R | N | T | 0 | Pakeitimas
Darbo grupės nutarimu | 91125-5 | MA kaolin P Hpase Bld Res TEG | MA (kaolino) | Maksimali amplitudė, indukuota kaolino, pridėjus heparinazės (MA kaolino) | KIEKYBINIS | COAG | mm | VenBl | B9NC | TEG-R | T | N | 0 | Pakeitimas
Darbo grupės nutarimu | 91126-3 | MA ActF Bld Res TEG | MA (F aktyviklio) | Maksimali amplitudė, indukuota F aktyviklio (MA aktyviklio) | KIEKYBINIS | COAG | mm | VenBl | B9NC | TEG-R | T | N | 0 | Pakeitimas
Darbo grupės nutarimu | 91127-1 | MA ADP Bld Res TEG | MA (ADP) | Maksimali amplitudė, indukuota ADP (MA ADP) | KIEKYBINIS | COAG | mm | VenBl | B9NC | TEG-R | T | N | 0 | Pakeitimas
Darbo grupės nutarimu | 91128-9 | Clot strength ADP-R inhib LenFr Bld Calc | Krešulio stiprumas (ADP inhibicija) | Krešulio stiprumas, kai ADP receptoriai yra užslopinti | KIEKYBINIS | COAG | % | VenBl | B9NC | CALC | T | N | 0 | Pakeitimas
Darbo grupės nutarimu | 91129-7 | Clot strength ADP-ind LenFr Bld Calc | Krešulio stiprumas (ADP) | Krešulio stiprumas, indukuotas ADP | KIEKYBINIS | COAG | % | VenBl | B9NC | CALC | T | N | 0 | Pakeitimas
Darbo grupės nutarimu | XLT00214-0 | Platelet func ADP AA-ind Pnl Bld Res TEG | Trombocitų funkcija ir inhibicija (ADP, arachidono r.) | Trombocitų funkcijos ir antitrombocitinio gydymo efektyvumo (inhibicijos) tyrimas su adenozino difosfatu (ADP) ir arachidono rūgštimi | PANEL | COAG | % | VenBl | B9NC | TEG-R | N | T | 0 | Pakeitimas
Darbo grupės nutarimu | 94577-4 | MA AA Bld Res TEG | MA (arachidono r.) | Maksimali amplitudė, indukuota arachidono rūgštimi (MA arahidono r.) | KIEKYBINIS | COAG | mm | VenBl | B9NC | TEG-R | T | N | 0 | Pakeitimas
Darbo grupės nutarimu | 97022-8 | Clot strength AA inhib LenFr Bld Calc | Krešulio stiprumas (arachidono r. inhibicija) | Krešulio stiprumas, kai arachidono apykaita užslopinta | KIEKYBINIS | COAG | % | VenBl | B9NC | CALC | T | N | 0 | Pakeitimas
Darbo grupės nutarimu | 94579-0 | Clot strength AA induced LenFr Bld Calc | Krešulio stiprumas (arachidono r.) | Krešulio stiprumas, indukuotas arachidono rūgštimi | KIEKYBINIS | COAG | % | VenBl | B9NC | CALC | T | N | 0 | Pakeitimas
Darbo grupės nutarimu | XLT00215-7 | Clot siff Pnl Bld US | Kraujo klampumas ir krešulio standumas (SEER) | Kraujo klampumo ir krešulio standumo tyrimas sonoreometrijos (SEER) metodu | PANEL | COAG |  | VenBl | B9NC | SEER | N | T | 0 | Pakeitimas
Darbo grupės nutarimu | 96702-6 | Clot init kaolin ind Bld US | Krešulio susidarymo laikas (CT) | Krešulio susidaymo laikas pridėjus kaolino (CT) | KIEKYBINIS | COAG | s | VenBl | B9NC | SEER | T | N | 0 | Pakeitimas
Darbo grupės nutarimu | 96704-2 | Clot init kaolin ind p hep neut Bld US | Krešulio susidarymo laikas pridėjus heparinazės (CTH) | Krešulio susidaymo laikas pridėjus kaolino ir heparinazės (CTH) | KIEKYBINIS | COAG | s | VenBl | B9NC | SEER | T | N | 0 | Pakeitimas
Darbo grupės nutarimu | 96703-4 | Clot init kaol ind to post hep neut TRto | CT ir CTH santykis (CTR) | Krešulio susidarymo laiko pridėjus kaolino (CT) ir krešulio laiko pridėjus kaolino ir heparinazės (CTH) santykis (CTR) | KIEKYBINIS | COAG | {#} | VenBl | B9NC | CALC | T | N | 0 | Pakeitimas
Darbo grupės nutarimu | 96708-3 | Clot stiff TF ind p hep neut Bld US | Krešulio standumas (CS) | Audinių faktoriumi indukuoto krešulio standumas (CS) pridėjus heparinazės | KIEKYBINIS | COAG | kPa | VenBl | B9NC | SEER | T | N | 0 | Pakeitimas
Darbo grupės nutarimu | 96706-7 | Clot stiff plt cont Bld Calc | Trombocitų indėlis krešulio standumui (PCS) | Trombocitų indėlis krešulio standumui (PCS) | KIEKYBINIS | COAG | kPa | VenBl | B9NC | CALC | T | N | 0 | Pakeitimas
Darbo grupės nutarimu | 96707-5 | Clot stiff TF ind+IIb-IIIa inh p hep neu | Fibrinogeno indėlis krešulio standumui (FCS) | Fibrinogeno indėlis krešulio standumui (FCS) | KIEKYBINIS | COAG | kPa | VenBl | B9NC | SEER | T | N | 0 | Pakeitimas
Darbo grupės nutarimu | 45141-9 | PA Ab Bld Ql FC | Anti-PA | Antikūnai (asocijuoti) prieš trombocitus | KIEKYBINIS | AUTO-SERO | % | VenBl | VenBl | FC | N | T | 0 | Pakeitimas
Darbo grupės nutarimu | XLT01243-8 | Paroxysmal nocturnal Pnl Bld FC | Paroksizminės naktinės hemoglobinurijos (PNH) tyrimas, kraujas | Paroksizminės naktinės hemoglobinurijos (PNH) tyrimas kraujyje tėkmės citometrijos metodu - panelis | PANEL | HEM |  | VenBl | VenBl |  | N | T | 0 | Pakeitimas
Darbo grupės nutarimu | 33662-8 | RBC PNH II NFr Bld FC | Eritrocitų II tipo PNH klonas, kraujas | PNH II tipo eritrocitų klono santykinis kiekis kraujyje tėkmės citometrijos metodu | KIEKYBINIS | HEM | % | VenBl | VenBl | FC | N | N | 0 | Pakeitimas
Darbo grupės nutarimu | 90738-6 | RBC PNH III NFr Bld FC | Eritrocitų III tipo PNH klonas, kraujas | PNH III tipo eritrocitų klono santykinis kiekis kraujyje tėkmės citometrijos metodu | KIEKYBINIS | HEM | % | VenBl | VenBl | FC | N | N | 0 | Pakeitimas
Darbo grupės nutarimu | XLT00745-3 | RBC PNH II and III NFr Bld FC | Eritrocitų II ir III PNH suminis klonas, kraujas | PNH II tipo ir III tipo eritrocitų suminio klono santykinis kiekis kraujyje tėkmės citometrijos metodu | KIEKYBINIS | HEM | % | VenBl | VenBl | FC | N | N | 0 | Pakeitimas
Darbo grupės nutarimu | 90737-8 | Neutrophils PNH NFr Bld FC | Neutrofilų PNH klonas, kraujas | PNH neutrofilų klono santykinis kiekis kraujyje tėkmės citometrijos metodu | KIEKYBINIS | HEM | % | VenBl | VenBl | FC | N | N | 0 | Pakeitimas
Darbo grupės nutarimu | 90736-0 | Monocytes PNH NFr Bld FC | Monocitų PNH klonas, kraujas | PNH monocitų klono santykinis kiekis kraujyje tėkmės citometrijos metodu | KIEKYBINIS | HEM | % | VenBl | VenBl | FC | N | N | 0 | Pakeitimas
Darbo grupės nutarimu | XLT00746-1 | PNH markers Bld-Imp Nar FC | PNH žymenų raiškos aprašomoji interpretacija | PNH žymenų raiškos tyrimo kraujyje tėkmės citometrijos metodu aprašomoji interpretacija | TEKSTAS | HEM |  | VenBl | VenBl | FC | N | N | 0 | Pakeitimas
Darbo grupės nutarimu | XLT01249-5 | HLH Pnl Bld | Antrinės hemofagocitinės limfohistiocitozės (HLH) tyrimas, kraujas | Antrinės hemofagocitinės limfohistiocitozės (HLH) tyrimas kraujyje tėkmės citometrijos metodu - panelis | PANEL | HEM |  | VenBl | VenBl | FC | N | T | 0 | Pakeitimas
Darbo grupės nutarimu | XLT00766-9 | HLH Markers Bld-Imp FC | Antrinės hemofagocitinės limfohistiocitozės (HLH) žymenų raiškos aprašomoji interpretacija, kraujas | Antrinės hemofagocitinės limfohistiocitozės HLH žymenų raiškos aprašomoji interpretacija | TEKSTAS | HEM |  | VenBl | VenBl | FC | N | N | 0 | Pakeitimas
Darbo grupės nutarimu | XLT00767-7 | HLH Bld Doc FC | Antrinės hemofagocitinės limfohistiocitozės (HLH) tyrimo išvada, kraujas | Antrinės hemofagocitinės limfohistiocitozės HLH tyrimo išvada | TEKSTAS | HEM |  | VenBl | VenBl | FC | N | N | 0 | Pakeitimas
Darbo grupės nutarimu | XLT00268-6 | EMA Bind Pnl Bld | Įgimtosios sferocitozės EMA tyrimas, kraujas | Įgimtosios sferocitozės EMA tyrimas kraujyje tėkmės citometrijos metodu - panelis | PANEL | HEM |  | VenBl | VenBl | FC | N | T | 0 | Pakeitimas
Darbo grupės nutarimu | 33048-0 | EMA Bind Bld Ql FC | Eozino-5-maleimido (EMA) tyrimas įgimtos sferocitozės diagnostikai, kraujas | Eozino-5-maleimido (EMA) tyrimas įgimtos sferocitozės diagnostikai kraujyje tėkmės citometrijos metodu | RNK | HEM |  | VenBl | VenBl | FC | N | N | 0 | Pakeitimas
Darbo grupės nutarimu | 85378-8 | RBC.EMA MFI Act/Nor Bld FC | EMA vidutinis fluorescencijos intensyvumas mėginio eritrocituose, kraujas | EMA vidutinis fluorescencijos intensyvumas mėginio eritrocitus lyginant su kontroliniais eritrocitais kraujyje tėkmės citometrijos metodu | KIEKYBINIS | HEM | % | VenBl | VenBl | FC | N | N | 0 | Pakeitimas
Darbo grupės nutarimu | XLT00768-5 | EMA Bind Bld-Imp FC | EMA žymenų raiškos aprašomoji interpretacija, kraujas | EMA žymenų raiškos aprašomoji interpretacija kraujyje tėkmės citometrijos metodu | TEKSTAS | HEM |  | VenBl | VenBl | FC | N | N | 0 | Pakeitimas
Darbo grupės nutarimu | XLT00769-3 | EMA Bind Bld Doc FC | EMA tyrimo išvada, kraujas | EMA tyrimo kraujyje tėkmės citometrijos metodu išvada | TEKSTAS | HEM |  | VenBl | VenBl | FC | N | N | 0 | Pakeitimas
Darbo grupės nutarimu | XLT01250-3 | Platelet glycoprotein Pnl Bld FC | Trombocitų fenotipo tyrimas, kraujas | Trombocitų fenotipo tyrimas kraujyje tėkmės citometrijos metodu | PANEL | HEM |  | VenBl | VenBl | FC | N | T | 0 | Pakeitimas
Darbo grupės nutarimu | XLT00770-1 | Platelet GP Markers Bld FC | Trombocitų žymenų raiška, kraujas | Trombocitų žymenų raiškos tyrimas kraujyje tėkmės citometrijos metodu | TEKSTAS | HEM |  | VenBl | VenBl | FC | N | N | 0 | Pakeitimas
Darbo grupės nutarimu | 93313-5 | Platelet GP Bld FC-Imp FC | Trombocitų žymenų raiškos aprašomoji interpretacija, kraujas | Trombocitų žymenų raiškos tyrimo kraujyje tėkmės citometrijos metodu aprašomoji interpretacija | TEKSTAS | HEM |  | VenBl | VenBl | FC | N | N | 0 | Pakeitimas
Darbo grupės nutarimu | XLT00771-9 | Platelet GP Bld FC-Imp Doc | Trombocitų fenotipavimo išvada, kraujas | Trombocitų fenotipavimo tyrimo kraujyje tėkmės citometrijos metodu išvada | TEKSTAS | HEM |  | VenBl | VenBl | FC | N | N | 0 | Pakeitimas
Darbo grupės nutarimu | XLT00269-4 | Fetal blood Pnl Bld FC | Vaisiaus eritrocitų motinos kraujyje tyrimas, kraujas | Vaisiaus eritrocitų motinos kraujyje tyrimas tėkmės citometrijos metodu - panelis | PANEL | HEM |  | VenBl | VenBl | FC | N | T | 0 | Pakeitimas
Darbo grupės nutarimu | 75308-7 | Fetal blood Vol Bld FC | Vaisiaus kraujo kiekis, motinos kraujas | Vaisiaus kraujo kiekis motinos kraujyje tėkmės citometrijos metodu | KIEKYBINIS | HEM | mL | VenBl | VenBl | FC | N | N | 0 | Pakeitimas
Darbo grupės nutarimu | XLT00772-7 | Fetal blood Bld-Imp FC | Žymenų raiškos aprašomoji interpretacija | Žymenų raiškos tyrimo kraujyje tėkmės citometrijos metodu aprašomoji interpretacija | TEKSTAS | HEM |  | VenBl | VenBl | FC | N | N | 0 | Pakeitimas
Darbo grupės nutarimu | XLT00773-5 | Fetal blood Bld Doc FC | Vaisiaus eritrocitų motinos kraujyje tyrimo išvada | Vaisiaus eritrocitų motinos kraujyje tyrimo kraujyje tėkmės citometrijos metodu išvada | TEKSTAS | HEM |  | VenBl | VenBl | FC | N | N | 0 | Pakeitimas
Darbo grupės nutarimu | XLT00270-2 | HIT Pnl Bld | Heparino indukuotos trombocitopenijos (HIT) tyrimas, kraujas | Heparino indukuotos trombocitopenijos (HIT) tyrimas kraujyje tėkmės citometrijos metodu -panelis | PANEL | HEM |  | VenBl | VenBl | FC | N | T | 0 | Pakeitimas
Darbo grupės nutarimu | XLT00774-3 | HIT Markers Bld-Imp FC | Trombocitų aktyvacijos žymenų raiškos aprašomoji interpretacija, kraujas | Trombocitų aktyvacijos žymenų raiškos kraujyje tėkmės citometrijos metodu aprašomoji interpretacija | TEKSTAS | HEM |  | VenBl | VenBl | FC | N | N | 0 | Pakeitimas
Darbo grupės nutarimu | XLT00775-0 | HIT Bld Doc FC | Heparino indukuotos trombocitopenijos tyrimo išvada, kraujas | Heparino indukuotos trombocitopenijos tyrimo kraujyje tėkmės citometrijos metodu išvada | TEKSTAS | HEM |  | VenBl | VenBl | FC | N | N | 0 | Pakeitimas
Darbo grupės nutarimu | XLT00273-6 | Lymph T-cell + B-cell + NK subsets #, % | CD3, CD4, CD8, CD19 ir CD16+56, # ir % | CD3, CD4, CD8, CD19 ir CD16+56 nustatymas (procentinis ir absoliutus ląstelių skaičius x109/l) | PANEL | CELLMARK |  | VenBl |  | FC | T | T | 0 | Pakeitimas
Darbo grupės nutarimu | XLT00274-4 | Lymph T-cell + B-cell + NK subsets % | CD3, CD4, CD8, CD19 ir CD16+56, % | CD3, CD4, CD8, CD19 ir CD16+56 nustatymas (procentinis ląstelių skaičius x109/l) | PANEL | CELLMARK |  | VenBl |  | FC | T | T | 0 | Pakeitimas
Darbo grupės nutarimu | XLT00275-1 | Lymph CD3+CD4+ ir CD3+CD8+ subsets | CD3+CD4+ ir CD3+CD8+ | Limfocitų potipių CD3+CD4+ ir CD3+CD8+ nustatymas kraujyje | PANEL | CELLMARK |  | VenBl |  | FC | T | T | 0 | Pakeitimas
Darbo grupės nutarimu | XLT00277-7 | T-cell naive + mem subsets Pnl Bld | Naivūs ir atminties T limfocitai | Naivių ir atminties T limfocitų nustatymas kraujyje | PANEL | CELLMARK |  | VenBl |  | FC | N | T | 0 | Pakeitimas
Darbo grupės nutarimu | XLT00278-5 | CD19, CD20 Pnl Bld | CD19+, CD20+ | CD19+ ir CD20+ žymenų nustatymas Rituximab poveikiui įvertinti | PANEL | CELLMARK |  | VenBl |  | FC | N | T | 0 | Pakeitimas
Darbo grupės nutarimu | XLT00279-3 | T-cell naive + mem + eff subsets Pnl | Naivūs, atminties ir efektoriniai T limfocitai | Naivių, atminties ir efektorinių T limfocitų nustatymas kraujyje (CD27 ir CD45RA potipių panelė) | PANEL | CELLMARK |  | VenBl |  | FC | N | T | 0 | Pakeitimas
Darbo grupės nutarimu | XLT00280-1 | T-cell naive + mem + act subsets Pnl Bld | Naivūs, atminties ir aktyvuoti T limfocitai | Naivių, atminties ir aktyvuotų T limfocitų nustatymas kraujyje | PANEL | CELLMARK |  | VenBl |  | FC | N | T | 0 | Pakeitimas
Darbo grupės nutarimu | XLT00281-9 | B-cell phenotyping panel Bld | B ląstelių fenotipas | B ląstelių fenotipas | PANEL | CELLMARK |  | VenBl |  | FC | N | T | 0 | Pakeitimas
Darbo grupės nutarimu | XLT00282-7 | B-cell CD27 + IgD subsets Pnl Bld | B ląstelių CD27 ir IgD potipiai | B ląstelių CD27 ir IgD potipiai | PANEL | CELLMARK |  | VenBl |  | FC | N | T | 0 | Pakeitimas
Darbo grupės nutarimu | XLT00283-5 | B-cell CD19+ CD27+ IgD subsets Pnl Bld | CD19 B ląstelių CD27 ir IgD potipiai | CD19+ B ląstelių CD27 ir IgD potipiai | PANEL | CELLMARK |  | VenBl |  | FC | N | T | 0 | Pakeitimas
Darbo grupės nutarimu | XLT00284-3 | B-cell phenotyping short panel Bld | B ląstelių fenotipas, trumpas | B ląstelių fenotipas, trumpas | PANEL | CELLMARK |  | VenBl |  | FC | N | T | 0 | Pakeitimas
Darbo grupės nutarimu | XLT00285-0 | CD11a, CD11b, and CD18 phenotyping panel | Leukocitų adhezijos defektų tyrimas | CD11a, CD11b ir CD18 fenotipas | PANEL | CELLMARK |  | VenBl |  | FC | N | T | 0 | Pakeitimas
Darbo grupės nutarimu | XLT00286-8 | T-cell act subsets Pnl Bld | Aktyvuoti T limfocitai | Aktyvuotų T limfocitų nustatymas kraujyje | PANEL | CELLMARK |  | VenBl |  | FC | N | T | 0 | Pakeitimas
Darbo grupės nutarimu | XLT00287-6 | Neut CD64 + Mono HLA DR Pnl Bld FC | Neutrofilų ir monocitų aktyvumo įvertinimas | Neutrofilų ir monocitų aktyvumo įvertinimas | PANEL | CELLMARK |  | VenBl |  | FC | N | T | 0 | Pakeitimas
Darbo grupės nutarimu | XLT00289-2 | Lymphocyte prolif pnl Bld | Limfocitų proliferacija stimuliuojant mitogenais | Limfocitų proliferacija stimuliuojant mitogenais | PANEL | CELLMARK |  | VenBl |  | CULT-CELL | N | T | 0 | Pakeitimas
Darbo grupės nutarimu | XLT00290-0 | Lymphocyte prolif Ag Pnl Bld FC | Limfocitų proliferacija stimuliuojant antigenais | Limfocitų proliferacija stimuliuojant antigenais | PANEL | CELLMARK |  | VenBl |  | CULT-CELL, FC | N | T | 0 | Pakeitimas
Darbo grupės nutarimu | 8122-4 | CD3 Cells # Bld | CD3 # | Absoliutus CD3+ ląstelių skaičius | KIEKYBINIS | CELLMARK | 10*9/L | VenBl | VenBl | FC | T | N | 0 | Pakeitimas
Darbo grupės nutarimu | 8124-0 | CD3 Cells NFr Bld | CD3 % | CD3+ ląstelių skaičius (%) | KIEKYBINIS | CELLMARK | % | VenBl | VenBl | FC | T | N | 0 | Pakeitimas
Darbo grupės nutarimu | 24467-3 | CD3+CD4+ Cells # Bld | CD4 # | Absoliutus CD3+CD4+ T ląstelių skaičius | KIEKYBINIS | CELLMARK | 10*9/L | VenBl | VenBl | FC | T | N | 0 | Pakeitimas
Darbo grupės nutarimu | 8123-2 | CD3+CD4+ Cells NFr Bld | CD4 % | CD3+CD4+ T ląstelių skaičius (%) | KIEKYBINIS | CELLMARK | % | VenBl | VenBl | FC | T | N | 0 | Pakeitimas
Darbo grupės nutarimu | 14135-8 | CD3+CD8+ Cells # Bld | CD8 # | Absoliutus CD3+CD8+ T ląstelių skaičius | KIEKYBINIS | CELLMARK | 10*9/L | VenBl | VenBl | FC | T | N | 0 | Pakeitimas
Darbo grupės nutarimu | 8101-8 | CD3+CD8+ Cells NFr Bld | CD8 % | CD3+CD8+ T ląstelių skaičius (%) | KIEKYBINIS | CELLMARK | % | VenBl | VenBl | FC | T | N | 0 | Pakeitimas
Darbo grupės nutarimu | 54218-3 | CD3+CD4+ Cells/CD3+CD8+ Cells Bld | CD4/CD8 | CD3+​CD4+​ ir ​CD3+​CD8+​ ląstelių santykis | KIEKYBINIS | CELLMARK | {ratio} | VenBl | VenBl | FC | T | N | 0 | Pakeitimas
Darbo grupės nutarimu | 20402-4 | CD16+CD56 (NK cells) | CD16CD56 # | Absoliutus CD16+CD56+ NK ląstelių skaičius | KIEKYBINIS | CELLMARK | 10*9/L | VenBl | VenBl | FC | T | N | 0 | Pakeitimas
Darbo grupės nutarimu | 8112-5 | CD3-CD16+​CD56+​ (Natural killer) cells/​100 cells in Blood | CD3-CD16+​CD56+​ % | CD3-CD16+​CD56+​ NK ląstelių skaičius (%) kraujyje | KIEKYBINIS | CELLMARK | % | VenBl | VenBl | FC | T | N | 0 | Pakeitimas
Darbo grupės nutarimu | 8116-6 | CD19 Cells # Bld | CD19 # | Absoliutus CD19+ ląstelių skaičius | KIEKYBINIS | CELLMARK | 10*9/L | VenBl | VenBl | FC | T | N | 0 | Pakeitimas
Darbo grupės nutarimu | 8117-4 | CD19 Cells NFr Bld | CD19 % | CD19+ ląstelių skaičius (%) | KIEKYBINIS | CELLMARK | % | VenBl | VenBl | FC | T | N | 0 | Pakeitimas
Darbo grupės nutarimu | 15195-1 | CD3-CD19+​ cells [#/​volume] in Blood | CD3-CD19+​ # | Absoliutus CD3-CD19+​ ląstelių skaičius kraujyje | KIEKYBINIS | CELLMARK | 10*9/L | VenBl | VenBl | FC | T | N | 0 | Pakeitimas
Darbo grupės nutarimu | 15196-9 | CD3-CD19+​ cells/​100 cells in Blood | CD3-CD19+​ % kraujyje | CD3-CD19+​ ląstelių skaičius (%) kraujyje | KIEKYBINIS | CELLMARK | % | VenBl | VenBl | FC | T | N | 0 | Pakeitimas
Darbo grupės nutarimu | 9728-7 | CD3-CD16+​CD56+​ (Natural killer) cells [#/​volume] in Blood | CD3-CD16+​CD56+​ # | Absoliutus CD3-CD16+​CD56+​ NK ląstelių skaičius kraujyje | KIEKYBINIS | CELLMARK | 10*9/L | VenBl | VenBl | FC | T | N | 0 | Pakeitimas
Darbo grupės nutarimu | 27071-0 | CD45 Cells # Bld | CD45 # | Absoliutus CD45+ ląstelių skaičius | KIEKYBINIS | CELLMARK | 10*9/L | VenBl | VenBl | FC | T | N | 0 | Pakeitimas
Darbo grupės nutarimu | 80722-2 | T-cell + B-cell + NK subsets Bld-Imp Nar | T, B, NK | Tėkmės citometrijos tyrimo interpretacija (T, B, NK kraujyje) | TEKSTAS | CELLMARK |  | VenBl | VenBl | FC | T | N | 0 | Pakeitimas
Darbo grupės nutarimu | 80704-0 | CD27+CD45RA+ cells/100 CD3+CD4+ NFr Bld | CD27+CD45RA+ % iš CD3+CD4+ | CD27+CD45RA+ ląstelių % iš visų CD3+CD4+ ląstelių | KIEKYBINIS | CELLMARK | % | VenBl | VenBl | FC | T | N | 0 | Pakeitimas
Darbo grupės nutarimu | 80702-4 | CD27+CD45RA- cells/100 CD3+CD4+ NFr Bld | CD27+CD45RA- % iš CD3+CD4+ | CD27+CD45RA- ląstelių % iš visų CD3+CD4+ ląstelių | KIEKYBINIS | CELLMARK | % | VenBl | VenBl | FC | T | N | 0 | Pakeitimas
Darbo grupės nutarimu | 80709-9 | CD27-CD45RA+ cells/100 CD3+CD4+ NFr Bld | CD27-CD45RA+ % iš CD3+CD4+ | CD27-CD45RA+ ląstelių % iš visų CD3+CD4+ ląstelių | KIEKYBINIS | CELLMARK | % | VenBl | VenBl | FC | T | N | 0 | Pakeitimas
Darbo grupės nutarimu | 80708-1 | CD27-CD45RA- cells/100 CD3+CD4+ NFr Bld | CD27-CD45RA- % iš CD3+CD4+ | CD27-CD45RA- ląstelių % iš visų CD3+CD4+ ląstelių | KIEKYBINIS | CELLMARK | % | VenBl | VenBl | FC | T | N | 0 | Pakeitimas
Darbo grupės nutarimu | 80705-7 | CD27+CD45RA+ cells/100 CD3+CD8+ NFr Bld | CD27+CD45RA+ % iš CD3+CD8+ | CD27+CD45RA+ ląstelių % iš visų CD3+CD8+ ląstelių | KIEKYBINIS | CELLMARK | % | VenBl | VenBl | FC | T | N | 0 | Pakeitimas
Darbo grupės nutarimu | 80703-2 | CD27+CD45RA- cells/100 CD3+CD8+ NFr Bld | CD27+CD45RA- % iš CD3+CD8+ | CD27+CD45RA- ląstelių % iš visų CD3+CD8+ ląstelių | KIEKYBINIS | CELLMARK | % | VenBl | VenBl | FC | T | N | 0 | Pakeitimas
Darbo grupės nutarimu | 80701-6 | CD27- cells/100 CD3+CD8+ NFr Bld | CD27- % iš CD3+CD8+ | CD27- ląstelių % iš visų CD3+CD8+ ląstelių | KIEKYBINIS | CELLMARK | % | VenBl | VenBl | FC | T | N | 0 | Pakeitimas
Darbo grupės nutarimu | 80719-8 | T-cell naive + mem + eff subsets Imp | Naivūs, atminties ir efektoriniai T limfocitai, aprašymas | Naivių, atminties ir efektorinių T limfocitų nustatymo kraujyje interpretacija | TEKSTAS | CELLMARK |  | VenBl | VenBl | FC | T | N | 0 | Pakeitimas
Darbo grupės nutarimu | 96492-4 | CD3+CD8+CD27+CD45RO+CD62L+ cells # Bld | CD3+CD8+CD27+CD45RO+CD62L+ # | Absoliutus CD3+CD8+CD27+CD45RO+CD62L+ ląstelių skaičius kraujyje | KIEKYBINIS | CELLMARK | 10*9/L | VenBl | VenBl | FC | T | N | 0 | Pakeitimas
Darbo grupės nutarimu | 89360-2 | CD45RA Cells/100 CD4 cells NFr Bld | CD45RA % iš CD4 | CD45RA ląstelių iš visų CD4 ląstelių | KIEKYBINIS | CELLMARK | % | VenBl | VenBl | FC | T | N | 0 | Pakeitimas
Darbo grupės nutarimu | 89340-4 | CD27+CD62L+ cells/100 CD3+CD4+ NFr Bld | CD27+CD62L+ % iš CD3+CD4+ | CD27+CD62L+ ląstelių iš visų CD3+CD4+ ląstelių | KIEKYBINIS | CELLMARK | % | VenBl | VenBl | FC | T | N | 0 | Pakeitimas
Darbo grupės nutarimu | 89339-6 | CD27+CD62L+ cells/100 CD3+CD8+ NFr Bld | CD27+CD62L+ % iš CD3+CD8+ | CD27+CD62L+ ląstelių iš visų CD3+CD8+ ląstelių | KIEKYBINIS | CELLMARK | % | VenBl | VenBl | FC | T | N | 0 | Pakeitimas
Darbo grupės nutarimu | 89362-8 | CD45RO Cells/100 CD4 cells NFr Bld | CD45RO % iš CD4 | CD45RO ląstelių iš visų CD4 ląstelių | KIEKYBINIS | CELLMARK | % | VenBl | VenBl | FC | T | N | 0 | Pakeitimas
Darbo grupės nutarimu | 89338-8 | CD27+CD45RO+CD62L+CCR7+/100 CD3+CD4+ | CD27+CD45RO+CD62L+CCR7+ % iš CD3+CD4+ | CD27+CD45RO+CD62L+CCR7+ ląstelių iš visų CD3+CD4+ ląstelių | KIEKYBINIS | CELLMARK | % | VenBl | VenBl | FC | T | N | 0 | Pakeitimas
Darbo grupės nutarimu | 89337-0 | CD27-CD45RO+CD62L-CCR7-/100 CD3+CD4+ | CD27-CD45RO+CD62L-CCR7- % iš CD3+CD4+ | CD27-CD45RO+CD62L-CCR7- ląstelių iš visų CD3+CD4+ ląstelių | KIEKYBINIS | CELLMARK | % | VenBl | VenBl | FC | T | N | 0 | Pakeitimas
Darbo grupės nutarimu | 89336-2 | CD45RO Cells/100 CD3+CD8+ NFr Bld | CD45RO % iš CD3+CD8+ | CD45RO ląstelių iš visų CD3+CD8+ ląstelių | KIEKYBINIS | CELLMARK | % | VenBl | VenBl | FC | T | N | 0 | Pakeitimas
Darbo grupės nutarimu | 89335-4 | CD27+CD45RO+CD62L+CCR7+/100 CD3+CD8+ | CD27+CD45RO+CD62L+CCR7+ iš CD3+CD8+ | CD27+CD45RO+CD62L+CCR7+ ląstelių iš visų CD3+CD8+ ląstelių | KIEKYBINIS | CELLMARK | % | VenBl | VenBl | FC | T | N | 0 | Pakeitimas
Darbo grupės nutarimu | 89334-7 | CD27-CD45RO+CD62L-CCR7-/100 CD3+CD8+ | CD27-CD45RO+CD62L-CCR7- % iš CD3+CD8+ | CD27-CD45RO+CD62L-CCR7- ląstelių iš visų CD3+CD8+ ląstelių | KIEKYBINIS | CELLMARK | % | VenBl | VenBl | FC | T | N | 0 | Pakeitimas
Darbo grupės nutarimu | 89431-1 | CD25 Cells/100 CD4 cells NFr Bld | CD25 % iš CD4 | CD25 ląstelių iš visų CD4 ląstelių | KIEKYBINIS | CELLMARK | % | VenBl | VenBl | FC | T | N | 0 | Pakeitimas
Darbo grupės nutarimu | 89333-9 | CD28+HLA DR+ cells/100 CD3+CD4+ NFr Bld | CD28+HLA DR+ % iš CD3+CD4+ | CD28+HLA DR+ ląstelių iš visų CD3+CD4+ ląstelių | KIEKYBINIS | CELLMARK | % | VenBl | VenBl | FC | T | N | 0 | Pakeitimas
Darbo grupės nutarimu | 89332-1 | CD28+HLA DR+ cells/100 CD3+CD8+ NFr Bld | CD28+HLA DR+ % iš CD3+CD8+ | CD28+HLA DR+ ląstelių iš visų CD3+CD8+ ląstelių | KIEKYBINIS | CELLMARK | % | VenBl | VenBl | FC | T | N | 0 | Pakeitimas
Darbo grupės nutarimu | 89331-3 | CD3+CD4+CD27+CD62L+ cells # Bld | CD3+CD4+CD27+CD62L+ # | Absoliutus CD3+CD4+CD27+CD62L+ ląstelių skaičius | KIEKYBINIS | CELLMARK | 10*9/L | VenBl | VenBl | FC | T | N | 0 | Pakeitimas
Darbo grupės nutarimu | 82743-6 | CD8+CD45RA+ Cells # Bld | CD8+CD45RA+ # | Absoliutus CD8+CD45RA+ ląstelių skaičius | KIEKYBINIS | CELLMARK | 10*9/L | VenBl | VenBl | FC | T | N | 0 | Pakeitimas
Darbo grupės nutarimu | 69048-7 | Immunologist review | Imunologo aprašymas | Imunologo aprašymas | TEKSTAS | CELLMARK |  | VenBl | VenBl | FC | T | N | 0 | Pakeitimas
Darbo grupės nutarimu | 89345-3 | CD19+IgM+ cells # Bld | CD19+IgM+ # | Absoliutus CD19+IgM+ ląstelių skaičius | KIEKYBINIS | CELLMARK | 10*9/L | VenBl | VenBl | FC | T | N | 0 | Pakeitimas
Darbo grupės nutarimu | 89354-5 | CD19+21- cells # Bld | CD19+21- # | Absoliutus CD19+21- ląstelių skaičius | KIEKYBINIS | CELLMARK | 10*9/L | VenBl | VenBl | FC | T | N | 0 | Pakeitimas
Darbo grupės nutarimu | 89353-7 | CD19+CD27+ cells # Bld | CD19+CD27+ # | Absoliutus CD19+CD27+ ląstelių skaičius | KIEKYBINIS | CELLMARK | 10*9/L | VenBl | VenBl | FC | T | N | 0 | Pakeitimas
Darbo grupės nutarimu | 89351-1 | CD19+CD27+IgD+IgM+ cells # Bld | CD19+CD27+IgD+IgM+ # | Absoliutus CD19+CD27+IgD+IgM+ ląstelių skaičius | KIEKYBINIS | CELLMARK | 10*9/L | VenBl | VenBl | FC | T | N | 0 | Pakeitimas
Darbo grupės nutarimu | 89347-9 | CD19+CD27+IgD-IgM+ cells # Bld | CD19+CD27+IgD-IgM+ # | Absoliutus CD19+CD27+IgD-IgM+ ląstelių skaičius | KIEKYBINIS | CELLMARK | 10*9/L | VenBl | VenBl | FC | T | N | 0 | Pakeitimas
Darbo grupės nutarimu | 89349-5 | CD19+CD27+IgD-IgM- cells # Bld | CD19+CD27+IgD-IgM- # | Absoliutus CD19+CD27+IgD-IgM- ląstelių skaičius | KIEKYBINIS | CELLMARK | 10*9/L | VenBl | VenBl | FC | T | N | 0 | Pakeitimas
Darbo grupės nutarimu | 89357-8 | CD19+CD38+IgM+ cells # Bld | CD19+CD38+IgM+ # | Absoliutus CD19+CD38+IgM+ ląstelių skaičius | KIEKYBINIS | CELLMARK | 10*9/L | VenBl | VenBl | FC | T | N | 0 | Pakeitimas
Darbo grupės nutarimu | 89343-8 | CD19+CD38+IgM- cells # Bld | CD19+CD38+IgM- # | Absoliutus CD19+CD38+IgM- ląstelių skaičius | KIEKYBINIS | CELLMARK | 10*9/L | VenBl | VenBl | FC | T | N | 0 | Pakeitimas
Darbo grupės nutarimu | 9558-8 | CD20 Cells # Bld | CD20 # | Absoliutus CD20 ląstelių skaičius | KIEKYBINIS | CELLMARK | 10*9/L | VenBl | VenBl | FC | T | N | 0 | Pakeitimas
Darbo grupės nutarimu | 8119-0 | CD20 Cells NFr Bld | CD20 % | CD20 % | KIEKYBINIS | CELLMARK | % | VenBl | VenBl | FC | T | N | 0 | Pakeitimas
Darbo grupės nutarimu | 25164-5 | CD21 Cells # Bld | CD21 # | Absoliutus CD21 ląstelių skaičius | KIEKYBINIS | CELLMARK | 10*9/L | VenBl | VenBl | FC | T | N | 0 | Pakeitimas
Darbo grupės nutarimu | 89356-0 | CD21 Cells/100 CD19 cells NFr Bld | CD21 % iš CD19 | CD21 ląstelių % iš visų CD19 ląstelių | KIEKYBINIS | CELLMARK | % | VenBl | VenBl | FC | T | N | 0 | Pakeitimas
Darbo grupės nutarimu | 89355-2 | CD21- cells/100 CD19 cells NFr Bld | CD21- % iš CD19 | CD21- ląstelių % iš visų CD19 ląstelių | KIEKYBINIS | CELLMARK | % | VenBl | VenBl | FC | T | N | 0 | Pakeitimas
Darbo grupės nutarimu | 89358-6 | CD27 Cells/100 CD19 cells NFr Bld | CD27 % iš CD19 | CD27 ląstelių % iš visų CD19 ląstelių | KIEKYBINIS | CELLMARK | % | VenBl | VenBl | FC | T | N | 0 | Pakeitimas
Darbo grupės nutarimu | 89352-9 | CD27+IgD+IgM+/100 CD19 cells NFr Bld | CD27+IgD+IgM+ % iš CD19 | CD27+IgD+IgM+ ląstelių % iš visų CD19 ląstelių | KIEKYBINIS | CELLMARK | % | VenBl | VenBl | FC | T | N | 0 | Pakeitimas
Darbo grupės nutarimu | 89348-7 | CD27+IgD-IgM+/100 CD19 cells NFr Bld | CD27+IgD-IgM+ l % iš CD19 | CD27+IgD-IgM+ ląstelių % iš visų CD19 ląstelių | KIEKYBINIS | CELLMARK | % | VenBl | VenBl | FC | T | N | 0 | Pakeitimas
Darbo grupės nutarimu | 89350-3 | CD27+IgD-IgM-/100 CD19 cells NFr Bld | CD27+IgD-IgM- % iš CD19 | CD27+IgD-IgM- ląstelių % iš visų CD19 ląstelių | KIEKYBINIS | CELLMARK | % | VenBl | VenBl | FC | T | N | 0 | Pakeitimas
Darbo grupės nutarimu | 89341-2 | CD38+IgM+ cells/100 CD19 cells NFr Bld | CD38+IgM+ % iš CD19 | CD38+IgM+ ląstelių % iš visų CD19 ląstelių | KIEKYBINIS | CELLMARK | % | VenBl | VenBl | FC | T | N | 0 | Pakeitimas
Darbo grupės nutarimu | 89344-6 | CD38+IgM- cells/100 CD19 cells NFr Bld | CD38+IgM- % iš CD19 | CD38+IgM- ląstelių % iš visų CD19 ląstelių | KIEKYBINIS | CELLMARK | % | VenBl | VenBl | FC | T | N | 0 | Pakeitimas
Darbo grupės nutarimu | 89346-1 | IgM cells/100 CD19 cells NFr Bld | IgM % iš CD19 | IgM % iš visų CD19 ląstelių | KIEKYBINIS | CELLMARK | % | VenBl | VenBl | FC | T | N | 0 | Pakeitimas
Darbo grupės nutarimu | 80710-7 | CD27-IgD+ cells/100 CD19+CD20+ NFr Bld | CD27-IgD+ % iš CD19+CD20+ | CD27-IgD+ ląstelių % iš visų CD19+CD20+ ląstelių | KIEKYBINIS | CELLMARK | % | VenBl | VenBl | FC | T | N | 0 | Pakeitimas
Darbo grupės nutarimu | 80707-3 | CD27+IgD+ cells/100 CD19+CD20+ NFr Bld | CD27+IgD+ % iš CD19+CD20+ | CD27+IgD+ ląstelių % iš visų CD19+CD20+ ląstelių | KIEKYBINIS | CELLMARK | % | VenBl | VenBl | FC | T | N | 0 | Pakeitimas
Darbo grupės nutarimu | 80706-5 | CD27+IgD- cells/100 CD19+CD20+ NFr Bld | CD27+IgD- % iš CD19+CD20+ | CD27+IgD- ląstelių % iš visų CD19+CD20+ ląstelių | KIEKYBINIS | CELLMARK | % | VenBl | VenBl | FC | T | N | 0 | Pakeitimas
Darbo grupės nutarimu | 80723-0 | B-cell CD27 + IgD subsets Bld-Imp Narn | B ląstelių CD27 ir IgD potipių interpretacija | B ląstelių CD27 ir IgD potipių interpretacija | TEKSTAS | CELLMARK |  | VenBl | VenBl | FC | T | N | 0 | Pakeitimas
Darbo grupės nutarimu | XLT00809-7 | CD27-IgD+ cells/100 CD19+ NFr Bld | CD27-IgD+ % iš CD19+ | CD27-IgD+ ląstelių % iš visų CD19+ ląstelių | KIEKYBINIS | CELLMARK | % | VenBl | VenBl | FC | T | N | 0 | Pakeitimas
Darbo grupės nutarimu | XLT00810-5 | CD27+IgD+ cells/100 CD19+ NFr Bld | CD27+IgD+ % iš CD19+ | CD27+IgD+ ląstelių % iš visų CD19+ ląstelių | KIEKYBINIS | CELLMARK | % | VenBl | VenBl | FC | T | N | 0 | Pakeitimas
Darbo grupės nutarimu | XLT00811-3 | CD27+IgD- cells/100 CD19+ NFr Bld | CD27+IgD- % iš CD19+ | CD27+IgD- ląstelių % iš visų CD19+ ląstelių | KIEKYBINIS | CELLMARK | % | VenBl | VenBl | FC | T | N | 0 | Pakeitimas
Darbo grupės nutarimu | 18283-2 | CD11 Cells NFr Bld | CD11 % | CD11 ląstelių skaičius (%) kraujyje | KIEKYBINIS | CELLMARK | % | VenBl | VenBl | FC | T | N | 0 | Pakeitimas
Darbo grupės nutarimu | 17109-0 | CD11a Cells NFr Bld | CD11a % | CD11a ląstelių skaičius (%) kraujyje | KIEKYBINIS | CELLMARK | % | VenBl | VenBl | FC | T | N | 0 | Pakeitimas
Darbo grupės nutarimu | 94268-0 | CD11a Cells Bld Ql | CD11a žymens raiška | CD11a žymens raiška | KIEKYBINIS | CELLMARK | % | VenBl | VenBl | FC | T | N | 0 | Pakeitimas
Darbo grupės nutarimu | 94267-2 | CD11b Cells Bld Ql | CD11b žymens raiška | CD11b žymens raiška | KIEKYBINIS | CELLMARK | % | VenBl | VenBl | FC | T | N | 0 | Pakeitimas
Darbo grupės nutarimu | 29341-5 | CD11b Cells # Bld | CD11b # | Absoliutus CD11b ląstelių skaičius kraujyje | KIEKYBINIS | CELLMARK | 10*9/L | VenBl | VenBl | FC | T | N | 0 | Pakeitimas
Darbo grupės nutarimu | 8109-1 | CD11c Cells NFr Bld | CD11c % | CD11c ląstelių % | KIEKYBINIS | CELLMARK | % | VenBl | VenBl | FC | T | N | 0 | Pakeitimas
Darbo grupės nutarimu | 94265-6 | CD18 Cells Bld Ql | CD18 raiška | CD18 žymens raiška | KIEKYBINIS | CELLMARK | % | VenBl | VenBl | FC | T | N | 0 | Pakeitimas
Darbo grupės nutarimu | 21374-4 | CD8+CD38+ Cells # Bld | CD8+CD38+ # | Absoliutus CD8+CD38+ ląstelių skaičius | KIEKYBINIS | CELLMARK | 10*9/L | VenBl | VenBl | FC | T | N | 0 | Pakeitimas
Darbo grupės nutarimu | 13344-7 | CD8+CD38+ Cells NFr Bld | CD8+CD38+ % | CD8+CD38+ ląstelių % | KIEKYBINIS | CELLMARK | % | VenBl | VenBl | FC | T | N | 0 | Pakeitimas
Darbo grupės nutarimu | 13338-9 | CD8+CD57+ Cells NFr Bld | CD8+CD57+ % | CD8+CD57+ ląstelių % | KIEKYBINIS | CELLMARK | % | VenBl | VenBl | FC | T | N | 0 | Pakeitimas
Darbo grupės nutarimu | 61121-0 | CD8-CD57+ Cells NFr Bld | CD8-CD57+ % | CD8-CD57+ ląstelių % | KIEKYBINIS | CELLMARK | % | VenBl | VenBl | FC | T | N | 0 | Pakeitimas
Darbo grupės nutarimu | 18350-9 | CD8+CD57+ Cells # Bld | CD8+CD57+ # | Absoliutus CD8+CD57+ ląstelių skaičius | KIEKYBINIS | CELLMARK | 10*9/L | VenBl | VenBl | FC | T | N | 0 | Pakeitimas
Darbo grupės nutarimu | 13337-1 | CD8+HLA-DR+ Cells NFr Bld | CD8+HLA-DR+ % | CD8+HLA-DR+ ląstelių % | KIEKYBINIS | CELLMARK | % | VenBl | VenBl | FC | T | N | 0 | Pakeitimas
Darbo grupės nutarimu | 16107-5 | CD8+HLA-DR+ Cells # Bld | CD8+HLA-DR+ # | Absoliutus CD8+HLA-DR+ ląstelių skaičius | KIEKYBINIS | CELLMARK | 10*9/L | VenBl | VenBl | FC | T | N | 0 | Pakeitimas
Darbo grupės nutarimu | 13332-2 | CD4+CD25+ Cells NFr Bld | CD4+CD25+ % | CD4+CD25+ ląstelių % | KIEKYBINIS | CELLMARK | % | VenBl | VenBl | FC | T | N | 0 | Pakeitimas
Darbo grupės nutarimu | 13343-9 | CD4+HLA-DR+ Cells NFr Bld | CD4+HLA-DR+ % | CD4+HLA-DR+ ląstelių % | KIEKYBINIS | CELLMARK | % | VenBl | VenBl | FC | T | N | 0 | Pakeitimas
Darbo grupės nutarimu | 26983-7 | CD4+HLA-DR+ Cells # Bld | CD4+HLA-DR+ # | Absoliutus CD4+HLA-DR+ ląstelių skaičius | KIEKYBINIS | CELLMARK | 10*9/L | VenBl | VenBl | FC | T | N | 0 | Pakeitimas
Darbo grupės nutarimu | 18408-5 | CD3+HLA-DR+ Cells NFr Bld | CD3+HLA-DR+ % | CD3+HLA-DR+ ląstelių % | KIEKYBINIS | CELLMARK | % | VenBl | VenBl | FC | T | N | 0 | Pakeitimas
Darbo grupės nutarimu | 26568-6 | CD3+HLA-DR+ Cells # Bld | CD3+HLA-DR+ # | Absoliutus CD3+HLA-DR+ ląstelių skaičius | KIEKYBINIS | CELLMARK | 10*9/L | VenBl | VenBl | FC | T | N | 0 | Pakeitimas
Darbo grupės nutarimu | 93350-7 | Mono.HLA-DR/100 Mono NFr Bld FC | ŽLA-DR+ monocitų % | ŽLA-DR+ monocitų (%) iš visų monocitų | KIEKYBINIS | CELLMARK | % | VenBl | VenBl | FC | T | N | 0 | Pakeitimas
Darbo grupės nutarimu | 93351-5 | HLA-DR Ag EntNum Mono FC | ŽLA-DR+ monocitų # | Absoliutus ŽLA-DR+ monocitų skaičius | KIEKYBINIS | CELLMARK | 10*9/L | VenBl | VenBl | FC | T | N | 0 | Pakeitimas
Darbo grupės nutarimu | 93352-3 | Neut.CD64/100 Neut NFr Bld FC | CD64+ neutrofilų % | CD64+ neutrofilų (%) iš visų neutrofilų | KIEKYBINIS | CELLMARK | % | VenBl | VenBl | FC | T | N | 0 | Pakeitimas
Darbo grupės nutarimu | 93353-1 | CD64 Ag EntNum Neut FC | CD64+ neutrofilų # | Absoliutus CD64+ neutrofilų skaičius | KIEKYBINIS | CELLMARK | 10*9/L | VenBl | VenBl | FC | T | N | 0 | Pakeitimas
Darbo grupės nutarimu | 50609-7 | NBT Bld-aCnc | NBT | Neutrofilų nitromėlio tetrazolio mėginys | KIEKYBINIS | IM-HUM | % | VenBl | VenBl | LMICRO-NBT | T | T | 0 | Pakeitimas
Darbo grupės nutarimu | 43292-2 | Neutrophil OB Bld | NBT stim | Nitromėlio tetrazolio mėginys, neutrofilų oksidacinio šuolio (stimuliuoto/savaiminio) įvertinimas | KIEKYBINIS | IM-HUM | % | VenBl | VenBl | LMICRO-NBT | T | T | 0 | Pakeitimas
Darbo grupės nutarimu | 30903-9 | Neutrophil OB Bld Ql FC | Neutrofilų oksidacinis šuolis | Neutrofilų oksidacinio šuolio (savaiminio/stimuliuoto forbolmiristat acetatu, PMA ir/arba N-formil metionil leucil fenilalaninu, fMLP, ir/arba E. Coli bakterijomis ar kita chemine arba biologine medžiaga) įvertinimas pagal rodamino fluorescenciją skaičiuojant stimuliacijos indeksą (vidutinio fluorescencijos kanalo pokytį tarp stimuliuotų ir nestimuliuotų ląstelių) | KIEKYBINIS | IM-HUM | {index} | VenBl | VenBl | FC | T | T | 0 | Pakeitimas
Darbo grupės nutarimu | 33637-0 | PI Bld FC-aCnc | Neutrofilų fagocitinis aktyvumas | Neutrofilų fagocitinio aktyvumo įvertinimas kraujyje | KIEKYBINIS | IM-HUM | {index} | VenBl | VenBl | FC | T | T | 0 | Pakeitimas
Darbo grupės nutarimu | XLT00812-1 | LPT PHA Act/Nor Bld | Limfocitų proliferacija, PHA | Limfocitų proliferacijos stimuliuojant mitogenu fitohemagliutininu (PHA) | KIEKYBINIS | INF-SER | % | VenBl | LYM | CULT-CELL | N | N | 0 | Pakeitimas
Darbo grupės nutarimu | XLT00813-9 | LPT PWM Act/Nor Bld | Limfocitų proliferacija, PWM | Limfocitų proliferacija stimuliuojant mitogenu fitolaka amerikana (PWM) | KIEKYBINIS | INF-SER | % | VenBl | LYM | CULT-CELL | N | N | 0 | Pakeitimas
Darbo grupės nutarimu | XLT00814-7 | LPT CA Bld FC-NFr | Limfocitų proliferacija stimuliuojant antigenu Candida albicans | Limfocitų proliferacija stimuliuojant antigenu Candida albicans | KIEKYBINIS | IM-HUM | % | VenBl | LYM | FC | N | N | 0 | Pakeitimas
Darbo grupės nutarimu | XLT00815-4 | LPT TT Bld FC-NFr | Limfocitų proliferacija stimuliuojant antigenu tetanus toxoid | Limfocitų proliferacija stimuliuojant antigenu tetanus toxoid | KIEKYBINIS | IM-HUM | % | VenBl | LYM | FC | N | N | 0 | Pakeitimas
Darbo grupės nutarimu | 53810-8 | Lymphocyte prolif Bld-Imp | Limfocitų proliferacijos įvertinimas | Limfocitų proliferacijos įvertinimas | TEKSTAS | INF-SER |  | VenBl | LYM | CULT-CELL | N | N | 0 | Pakeitimas
Darbo grupės nutarimu | XLT00821-2 | ESCO2 gene Mut Anl Bld Ql | ESCO2 geno sekos tyrimas | ESCO2 geno sekos tyrimas | TEKSTAS | MOLGEN |  | VenBl | DNA | SEQ | N | N | 0 | Pakeitimas
Darbo grupės nutarimu | XLT00822-0 | GJB2 gene Mut Anl Bld Ql | GJB2 geno sekos tyrimas | GJB2 geno sekos tyrimas | TEKSTAS | MOLGEN |  | VenBl | DNA | SEQ | N | N | 0 | Pakeitimas
Darbo grupės nutarimu | XLT00823-8 | MEN1 gene Mut Anl Bld Ql | MEN1 geno sekos tyrimas | MEN1 geno sekos tyrimas | TEKSTAS | MOLGEN |  | VenBl | DNA | SEQ | N | N | 0 | Pakeitimas
Darbo grupės nutarimu | XLT00824-6 | GCK gene Mut Anl Bld Ql | GCK geno sekos tyrimas | GCK geno sekos tyrimas | TEKSTAS | MOLGEN |  | VenBl | DNA | SEQ | N | N | 0 | Pakeitimas
Darbo grupės nutarimu | XLT00825-3 | MTHFR gene 2 Mut Anl Bld Ql | MTHFR geno sekos variantų nustatymas | MTHFR geno sekos variantų nustatymas | TEKSTAS | MOLGEN |  | VenBl | DNA | PCR-RT | N | N | 0 | Pakeitimas
Darbo grupės nutarimu | XLT00826-1 | PROP1 gene Mut Anl Bld Ql | PROP1 geno sekos tyrimas | PROP1 geno sekos tyrimas | TEKSTAS | MOLGEN |  | VenBl | DNA | SEQ | N | N | 0 | Pakeitimas
Darbo grupės nutarimu | XLT00829-5 | PAX6 gene Mut Anl Bld Ql | PAX6 geno sekos tyrimas | PAX6 geno sekos tyrimas | TEKSTAS | MOLGEN |  | VenBl | DNA | SEQ | N | N | 0 | Pakeitimas
Darbo grupės nutarimu | 95770-4 | GALT gene Mut Anl Bld/T | GALT geno sekos variantų nustatymas | GALT geno sekos variantų nustatymas | TEKSTAS | MOLGEN |  | VenBl | DNA | SEQ | N | N | 0 | Pakeitimas
Darbo grupės nutarimu | XLT00834-5 | SLC19A3 gene Mut Anl Bld Ql | SLC19A3 geno sekos tyrimas | SLC19A3 geno sekos tyrimas | TEKSTAS | MOLGEN |  | VenBl | DNA | SEQ | N | N | 0 | Pakeitimas
Darbo grupės nutarimu | 94225-0 | TTR gene Full Mut Anl Bld/T Seq | TTR geno sekos tyrimas | TTR geno sekos tyrimas | TEKSTAS | MOLGEN |  | VenBl | DNA | SEQ | N | N | 0 | Pakeitimas
Darbo grupės nutarimu | XLT00838-6 | SMN1+SMN2 gene del/dup Bld Ql | Naujagimių patikros tyrimas dėl spinalinės raumenų atrofijos | Naujagimių patikros tyrimas dėl spinalinės raumenų atrofijos | TEKSTAS | MOLGEN |  | VenBl | DNA | PCR-HRM | N | N | 0 | Pakeitimas
Darbo grupės nutarimu | 42315-2 | APOE allele e2+e3+e4 Bld Ql | APOE genotipo nustatymas | APOE genotipo nustatymas | TEKSTAS | MOLGEN |  | VenBl | DNA | PCR-RT | N | N | 0 | Pakeitimas
Darbo grupės nutarimu | 95782-9 | ABCD1 gene Full Mut Anl Bld/T Seq | ABCD1 geno sekos tyrimas | ABCD1 geno sekos tyrimas | TEKSTAS | MOLGEN |  | VenBl | DNA | SEQ | N | N | 0 | Pakeitimas
Darbo grupės nutarimu | 76035-5 | ARSA gene Full Mut Anl Bld/T Seq | ARSA geno sekos tyrimas | ARSA geno sekos tyrimas | TEKSTAS | MOLGEN |  | VenBl | DNA | SEQ | N | N | 0 | Pakeitimas
Darbo grupės nutarimu | 47964-2 | MVK gene Mut Anl Bld/T | MVK geno sekos variantų nustatymas | MVK geno sekos variantų nustatymas | TEKSTAS | MOLGEN |  | VenBl | DNA | SEQ | N | N | 0 | Pakeitimas
Darbo grupės nutarimu | XLT00842-8 | OTC gene Mut Anl Bld Ql | OTC geno sekos tyrimas | OTC geno sekos tyrimas | TEKSTAS | MOLGEN |  | VenBl | DNA | SEQ | N | N | 0 | Pakeitimas
Darbo grupės nutarimu | 93815-9 | PROC Full Mut Anl Bld/T Seq | PROC geno sekos tyrimas | PROC geno sekos tyrimas | TEKSTAS | MOLGEN |  | VenBl | DNA | SEQ | N | N | 0 | Pakeitimas
Darbo grupės nutarimu | XLT00843-6 | Whole genome seq analysis Bld/T | Viso žmogaus genomo tyrimas NKS metodu | Viso žmogaus genomo tyrimas naujos kartos sekoskaitos metodu | TEKSTAS | MOLGEN |  | VenBl | DNA | SEQ | N | T | 0 | Pakeitimas
Darbo grupės nutarimu | XLT00847-7 | Cardio gene NGS Bld Ql | Kardiogenetinis tyrimas NKS metodu | Kardiogenetinis tyrimas naujos kartos sekoskaitos metodu | TEKSTAS | MOLGEN |  | VenBl | DNA | SEQ | N | N | 0 | Pakeitimas
Darbo grupės nutarimu | XLT00858-4 | Chrom analy Bld | Chromosomų trapumo nustatymas DEB metodu | Chromosomų trapumo nustatymas DEB metodu | TEKSTAS | MOLGEN |  | VenBl | DNA | DEB | N | N | 0 | Pakeitimas
Darbo grupės nutarimu | XLT00859-2 | TPMT gene Mut Anl Bld/T | TPMT geno *2, *3A, *3B, *3C alelių nustatymas | TPMT geno *2, *3A, *3B, *3C alelių nustatymas | TEKSTAS | MOLGEN |  | VenBl | DNA | SEQ | N | N | 0 | Pakeitimas
Darbo grupės nutarimu | XLT00860-0 | NUDT15 gene Mut Anl Bld/T | NUDT15 geno *2, *3, *4, *5, *6, *7 ir *8 alelių nustatymas | NUDT15 geno *2, *3, *4, *5, *6, *7 ir *8 alelių nustatymas | TEKSTAS | MOLGEN |  | VenBl | DNA | SEQ | N | N | 0 | Pakeitimas
Darbo grupės nutarimu | XLT00861-8 | TREC Anal Bld | TREC žymens nustatymas | TREC žymens nustatymas | TEKSTAS | MOLGEN |  | VenBl | DNA | PCR-RT | N | N | 0 | Pakeitimas
Darbo grupės nutarimu | XLT00862-6 | KREC Anal Bld | KREC žymens nustatymas | KREC žymens nustatymas | TEKSTAS | MOLGEN |  | VenBl | DNA | PCR-RT | N | N | 0 | Pakeitimas
Darbo grupės nutarimu | 50619-6 | Karyotyp Bld/T | Kariotipo nustatymas iš periferinio kraujo limfocitų kultūros | Kariotipo nustatymas iš periferinio kraujo limfocitų kultūros | TEKSTAS | MOLGEN |  | VenBl | VenBl | KARYO-CULT-CELL | N | N | 0 | Pakeitimas
Darbo grupės nutarimu | XLT00911-1 | PIK3CA gene Mut Anl Bld Ql | PIK3CA geno variantų nustatymas | PIK3CA geno variantų nustatymas | TEKSTAS | MOLGEN |  | VenBl | DNA | SEQ | N | N | 0 | Pakeitimas
Darbo grupės nutarimu | XLT00913-7 | EGFR gene Mut Anl Plas.cfDNA Qn | EGFR geno variantų tyrimas | EGFR geno variantų tyrimas | RNK | MOLGEN |  | VenBl | DNA | PCR-RT | N | N | 0 | Pakeitimas
Darbo grupės nutarimu | XLT00986-3 | Chrom analy Bld FISH | Chromosomų tyrimas fluorescentinės in situ hibridizacijos (FISH) metodu | Chromosomų tyrimas fluorescentinės in situ hibridizacijos (FISH) metodu | TEKSTAS | MOLGEN |  | VenBl | DNA | H-FISH | N | N | 0 | Pakeitimas
Darbo grupės nutarimu | 64412-0 | Mycobacterium sp B-Mycobacterium culture | Kraujo pasėlis dėl mikobakterijų | Mikroorganizmui specifinis pasėlis iš kraujo dėl mikobakterijų | TEKSTAS | TB |  | VenBl | VenBl | CULT-SPEC | T | T | 0 | Pakeitimas
Darbo grupės nutarimu | XLT00390-8 | M TB IFN-g pnl Bld | IGRA | Tyrimų panelis kraujo limfocitų atsakui į stimuliaciją Mycobacterium tuberculosis antigenais įvertinti pagal gama interferono išskyrimą | PANEL | TB |  | VenBl | P | CULT-CELL, ELISA | T | T | 0 | Pakeitimas
Darbo grupės nutarimu | 71776-9 | Gamma interferon background Bld IA-aCnc | Nil IFN-g koncentracija | Foninė gama interferono koncentracija | KIEKYBINIS | TB | k[IU]/L | VenBl | P | CULT-CELL, ELISA | T | N | 0 | Pakeitimas
Darbo grupės nutarimu | 71772-8 | Mitogen IGNF Bld-aCnc | M (PHA) IFN-g koncentracija | Kraujo limfocitų atsakas į stimuliaciją mitogenu pagal gama interferono išskyrimą | KIEKYBINIS | TB | k[IU]/L | VenBl | P | CULT-CELL, ELISA | T | N | 0 | Pakeitimas
Darbo grupės nutarimu | 71774-4 | Mitogen IGNF bckgrd cor Bld-aCnc | M-Nil IFN-g koncentracija | Kraujo limfocitų atsakas į stimuliaciją mitogenu pagal gama interferono išskyrimą, koreguotas pagal foninę gama interferono koncentraciją (M minus Nil) | KIEKYBINIS | TB | k[IU]/L | VenBl | P | CULT-CELL, ELISA | T | N | 0 | Pakeitimas
Darbo grupės nutarimu | 46217-6 | M TB IFN-g CD4+ T-cells Bld-aCnc | TB1 IFN-g koncentracija | Kraujo limfocitų CD4+ atsakas į stimuliaciją Mycobacterium tuberculosis antigenais pagal gama interferono išskyrimą | KIEKYBINIS | TB | k[IU]/L | VenBl | P | CULT-CELL, ELISA | T | N | 0 | Pakeitimas
Darbo grupės nutarimu | 64084-7 | M TB IFN-g CD4+ bckgrnd cor Bld-aCnc | TB1-Nil IFN-g koncentracija | Kraujo limfocitų CD4+ atsakas į stimuliaciją Mycobacterium tuberculosis antigenais pagal gama interferono išskyrimą, koreguotas pagal foninę gama interferono koncentraciją (TB1 Ag minus Nil) | KIEKYBINIS | TB | k[IU]/L | VenBl | P | CULT-CELL, ELISA | T | N | 0 | Pakeitimas
Darbo grupės nutarimu | 88518-6 | M TBIFN-g CD4+ CD8+T-cells Bld-aCnc | TB2 IFN-g koncentracija | Kraujo limfocitų CD4+ ir CD8+ atsakas į stimuliaciją Mycobacterium tuberculosis antigenais pagal gama interferono išskyrimą, koreguotas pagal foninę gama interferono koncentraciją | KIEKYBINIS | TB | k[IU]/L | VenBl | P | CULT-CELL, ELISA | T | N | 0 | Pakeitimas
Darbo grupės nutarimu | 88517-8 | M TB IFN-g CD4+CD8+ bckgrnd cor Bld-aCnc | TB2-Nil IFN-g koncentracija | Kraujo limfocitų CD4+ ir CD8+ atsakas į stimuliaciją Mycobacterium tuberculosis antigenais pagal gama interferono išskyrimą, koreguotas pagal foninę gama interferono koncentraciją (TB2 Ag minus Nil) | KIEKYBINIS | TB | k[IU]/L | VenBl | P | CULT-CELL, ELISA | T | N | 0 | Pakeitimas
Darbo grupės nutarimu | 71773-6 | M TB IFN-g Bld-Imp | Klinikinis įvertinimas | Kraujo T limfocitų atsakas į Mycobacterium tuberculosis antigenus | TEKSTAS | TB |  | VenBl | P | CULT-CELL, ELISA | T | N | 0 | Pakeitimas
Darbo grupės nutarimu | 883-9 | ABO Group Bld | ABO kraujyje, hemagliutinacija plokštumoje | ABO kraujo grupės nustatymas kraujyje, hemagliutinacija plokštumoje | ABO | KRBAN |  | VenBl | RBC, BK2E/K3E | HA | T | T | 0 | Pakeitimas
Darbo grupės nutarimu | XLT01053-1 | ABO Group Bld Mcplate | ABO kraujyje, hemagliutinacija mikroplokštelėje | ABO kraujo grupės nustatymas kraujyje, hemagliutinacija mikroplokštelėje | ABO | KRBAN |  | VenBl | RBC, BK2E/K3E | HA-MICRO | T | T | 0 | Pakeitimas
Darbo grupės nutarimu | XLT01054-9 | ABO Group Bld | ABO kraujyje, hemagliutinacija stulpelyje | ABO kraujo grupės nustatymas kraujyje atliekant hemagliutinaciją stulpelyje | ABO | KRBAN |  | VenBl | RBC, BK2E/K3E | HA-GELL, HA-BEAD | T | T | 0 | Pakeitimas
Darbo grupės nutarimu | XLT01059-8 | Rh Bld Mcplate | RhD kraujyje, hemagliutinacija mikroplokštelėje | RhD nustatymas kraujyje, hemagliutinacija mikroplokštelėje | RH | KRBAN |  | VenBl | VenBl | HA-MICRO | T | T | 0 | Pakeitimas
Darbo grupės nutarimu | XLT01060-6 | Rh Bld | RhD kraujyje, hemagliutinacija stulpelyje | RhD nustatymas kraujyje atliekant hemagliutinaciją stulpelyje | RH | KRBAN |  | VenBl | VenBl | HA-GELL, HA-BEAD | T | T | 0 | Pakeitimas
Darbo grupės nutarimu | XLT01065-5 | ABO+Rh Bld | ABO RhD kraujyje, hemagliutinacija stulpelyje | ABO kraujo grupės ir RhD nustatymas kraujyje atliekant hemagliutinaciją stulpelyje | ABO-RH | KRBAN |  | VenBl | VenBl | HA-GELL, HA-BEAD | T | T | 0 | Pakeitimas
Darbo grupės nutarimu | XLT01074-7 | ABO + Rh + Reverse Bld Mcplate | ABO RhD nustatymas kraujyje tiesioginiu ir atvirkštiniu būdu, hemagliutinacija mikroplokštelėje | ABO kraujo grupės ir RhD nustatymas kraujyje tiesioginiu ir atvirkštiniu būdu, hemagliutinacija mikroplokštelėje | ABO-RH | KRBAN |  | VenBl | VenBl,P | HA-MICRO | T | T | 0 | Pakeitimas
Darbo grupės nutarimu | XLT01075-4 | ABO + Rh + Reverse Bld | ABO RhD nustatymas kraujyje tiesioginiu ir atvirkštiniu būdu, hemagliutinacija stulpelyje | ABO kraujo grupės ir RhD nustatymas kraujyje tiesioginiu ir atvirkštiniu būdu atliekant hemagliutinaciją stulpelyje | ABO-RH | KRBAN |  | VenBl | VenBl,P | HA-GELL, HA-BEAD | T | T | 0 | Pakeitimas
Darbo grupės nutarimu | XLT01078-8 | ABO + Rh + reverse p HSCT Bld | ABO kraujo grupės ir RhD nustatymas kraujyje tiesioginiu ir atvirkštiniu būdu po kaulų čiulpų transplantacijos, hemagliutinacija stulpelyje | ABO kraujo grupės ir RhD nustatymas kraujyje tiesioginiu ir atvirkštiniu būdu po kaulų čiulpų transplantacijos atliekant hemagliutinaciją stulpelyje | ABO-RH | KRBAN |  | VenBl | VenBl,P | HA-GELL, HA-BEAD | T | T | 0 | Pakeitimas
Darbo grupės nutarimu | XLT00393-2 | A Ag type RBC Q1Pnl | Antigeno A pogrupių nustatymas eritrocituose, panelis | Antigeno A pogrupių nustatymas eritrocituose, panelis | PANEL | KRBAN |  | VenBl | RBC | HA-GELL, HA-BEAD | N | T | 0 | Pakeitimas
Darbo grupės nutarimu | 844-1 | A1 Ag RBC Ql | A1 antigenas eritrocituose, hemagliutinacija stulpelyje | A1 antigeno nustatymas eritrocituose atliekant hemagliutinaciją stulpelyje | TNK | KRBAN |  | VenBl | RBC | HA-GELL, HA-BEAD | T | N | 0 | Pakeitimas
Darbo grupės nutarimu | XLT01080-4 | H Ag RBC Ql | H antigeno eritrocituose, hemagliutinacija stulpelyje | H antigeno nustatymas eritrocituose atliekant hemagliutinaciją stulpelyje | TNK | KRBAN |  | VenBl | RBC | HA-GELL, HA-BEAD | T | N | 0 | Pakeitimas
Darbo grupės nutarimu | XLT01081-2 | A Ag type RBC Ql Imp | Antigeno A pogrupių nustatymas eritrocituose, interpretacija | Antigeno A pogrupių nustatymas eritrocituose, interpretacija | TEKSTAS | KRBAN |  | VenBl | RBC | HA-GELL, HA-BEAD | N | N | 0 | Pakeitimas
Darbo grupės nutarimu | XLT01084-6 | Weak D Ag RBC Mcplate | D silpnas eritrocituose, hemagliutinacija mikroplokštelėje | D silpno antigeno nustatymas eritrocituose, hemagliutinacija mikroplokštelėje | RH | KRBAN |  | VenBl | RBC | HA-MICRO | T | T | 0 | Pakeitimas
Darbo grupės nutarimu | XLT01085-3 | Weak D Ag RBC | D silpnas eritrocituose, hemagliutinacija stulpelyje | D silpno antigeno nustatymas eritrocituose atliekant hemagliutinaciją stulpelyje | RH | KRBAN |  | VenBl | RBC | HA-GELL, HA-BEAD | T | T | 0 | Pakeitimas
Darbo grupės nutarimu | XLT01090-3 | D Var Ag RBC Mcplate | D variantai eritrocituose, hemagliutinacija mikroplokštelėje | D antigeno variantų nustatymas eritrocituose, hemagliutinacija mikroplokštelėje | TEKSTAS | KRBAN |  | VenBl | RBC | HA-MICRO | T | T | 0 | Pakeitimas
Darbo grupės nutarimu | XLT01091-1 | D Var Ag RBC | D variantai eritrocituose, hemagliutinacija stulpelyje | D antigeno variantų nustatymas eritrocituose atliekant hemagliutinaciją stulpelyje | TEKSTAS | KRBAN |  | VenBl | RBC | HA-GELL, HA-BEAD | T | T | 0 | Pakeitimas
Darbo grupės nutarimu | XLT00395-7 | Rh Ags+K Ag RBC QI Mcplate Pnl | Rh ir K antigenai eritrocituose, hemagliutinacija mikroplokštelėje, panelis | Rh antigenų ir K antigeno nustatymas eritrocituose, hemagliutinacija mikroplokštelėje, panelis | PANEL | KRBAN |  | VenBl | RBC | HA-MICRO | N | T | 0 | Pakeitimas
Darbo grupės nutarimu | 948-0 | C Ag RBC Ql Mcplate | C antigenas eritrocituose, hemagliutinacija mikroplokštelėje | C antigeno nustatymas eritrocituose, hemagliutinacija mikroplokštelėje | TNK | KRBAN |  | VenBl | RBC | HA-MICRO | T | N | 0 | Pakeitimas
Darbo grupės nutarimu | 1159-3 | little c Ag RBC Ql Mcplate | c antigenas eritrocituose, hemagliutinacija mikroplokštelėje | c antigeno nustatymas eritrocituose, hemagliutinacija mikroplokštelėje | TNK | KRBAN |  | VenBl | RBC | HA-MICRO | T | N | 0 | Pakeitimas
Darbo grupės nutarimu | 1021-5 | E Ag RBC Ql Mcplate | E antigenas eritrocituose, hemagliutinacija mikroplokštelėje | E antigeno nustatymas eritrocituose, hemagliutinacija mikroplokštelėje | TNK | KRBAN |  | VenBl | RBC | HA-MICRO | T | N | 0 | Pakeitimas
Darbo grupės nutarimu | 1165-0 | little e Ag RBC Ql Mcplate | e antigenas eritrocituose, hemagliutinacija mikroplokštelėje | e antigeno nustatymas eritrocituose, hemagliutinacija mikroplokštelėje | TNK | KRBAN |  | VenBl | RBC | HA-MICRO | T | N | 0 | Pakeitimas
Darbo grupės nutarimu | XLT01094-5 | C sup(w) Ag RBC Ql Mcplate | Cw antigenas eritrocituose, hemagliutinacija mikroplokštelėje | Cw antigeno nustatymas eritrocituose, hemagliutinacija mikroplokštelėje | TNK | KRBAN |  | VenBl | RBC | HA-MICRO | T | N | 0 | Pakeitimas
Darbo grupės nutarimu | 1096-7 | K Ag RBC Ql Mcplate | K antigenas eritrocituose, hemagliutinacija mikroplokštelėje | K antigeno nustatymas eritrocituose, hemagliutinacija mikroplokštelėje | TNK | KRBAN |  | VenBl | RBC | HA-MICRO | T | T | 0 | Pakeitimas
Darbo grupės nutarimu | XLT00396-5 | Rh Ags+K Ag RBC QI Pnl | Rh ir K antigenai eritrocituose, hemagliutinacija stulpelyje, panelis | Rh antigenų ir K antigeno nustatymas eritrocituose atliekant hemagliutinaciją stulpelyje, panelis | PANEL | KRBAN |  | VenBl | RBC | HA-GELL, HA-BEAD | N | T | 0 | Pakeitimas
Darbo grupės nutarimu | XLT01095-2 | C Ag RBC Ql | C antigenas eritrocituose, hemagliutinacija stulpelyje | C antigeno nustatymas eritrocituose atliekant hemagliutinaciją stulpelyje | TNK | KRBAN |  | VenBl | RBC | HA-GELL, HA-BEAD | T | N | 0 | Pakeitimas
Darbo grupės nutarimu | XLT01096-0 | little c Ag RBC Ql | c antigenas eritrocituose, hemagliutinacija stulpelyje | c antigeno nustatymas eritrocituose atliekant hemagliutinaciją stulpelyje | TNK | KRBAN |  | VenBl | RBC | HA-GELL, HA-BEAD | T | N | 0 | Pakeitimas
Darbo grupės nutarimu | XLT01097-8 | E Ag RBC Ql | E antigenas eritrocituose, hemagliutinacija stulpelyje | E antigeno nustatymas eritrocituose atliekant hemagliutinaciją stulpelyje | TNK | KRBAN |  | VenBl | RBC | HA-GELL, HA-BEAD | T | N | 0 | Pakeitimas
Darbo grupės nutarimu | XLT01098-6 | little e Ag RBC Ql | e antigenas eritrocituose, hemagliutinacija stulpelyje | e antigeno nustatymas eritrocituose atliekant hemagliutinaciją stulpelyje | TNK | KRBAN |  | VenBl | RBC | HA-GELL, HA-BEAD | T | N | 0 | Pakeitimas
Darbo grupės nutarimu | XLT01099-4 | C sup(w) Ag RBC Ql | Cw antigenas eritrocituose, hemagliutinacija stulpelyje | Cw antigeno nustatymas eritrocituose atliekant hemagliutinaciją stulpelyje | TNK | KRBAN |  | VenBl | RBC | HA-GELL, HA-BEAD | T | T | 0 | Pakeitimas
Darbo grupės nutarimu | XLT01100-0 | K Ag RBC Ql | K antigenas eritrocituose, hemagliutinacija stulpelyje | K antigeno nustatymas eritrocituose atliekant hemagliutinaciją stulpelyj | TNK | KRBAN |  | VenBl | RBC | HA-GELL, HA-BEAD | T | T | 0 | Pakeitimas
Darbo grupės nutarimu | 1195-7 | little k Ag RBC Ql | k antigenas eritrocituose, hemagliutinacija stulpelyje | k antigeno nustatymas eritrocituose atliekant hemagliutinaciją stulpelyje | TNK | KRBAN |  | VenBl | RBC | HA-GELL, HA-BEAD | T | T | 0 | Pakeitimas
Darbo grupės nutarimu | 1102-3 | Kp sup(a) Ag RBC Ql | Kpa antigenas eritrocituose, hemagliutinacija stulpelyje | Kpa antigeno nustatymas eritrocituose atliekant hemagliutinaciją stulpelyje | TNK | KRBAN |  | VenBl | RBC | HA-GELL, HA-BEAD | T | T | 0 | Pakeitimas
Darbo grupės nutarimu | 1108-0 | Kp sup(b) Ag RBC Ql | Kpb antigenas eritrocituose, hemagliutinacija stulpelyje | Kpb antigeno nustatymas eritrocituose atliekant hemagliutinaciją stulpelyje | TNK | KRBAN |  | VenBl | RBC | HA-GELL, HA-BEAD | T | T | 0 | Pakeitimas
Darbo grupės nutarimu | 1084-3 | Js sup(a) Ag RBC Ql | Jsa antigenas eritrocituose, hemagliutinacija stulpelyje | Jsa antigeno nustatymas eritrocituose atliekant hemagliutinaciją stulpelyje | TNK | KRBAN |  | VenBl | RBC | HA-GELL, HA-BEAD | T | T | 0 | Pakeitimas
Darbo grupės nutarimu | 1090-0 | Js sup(b) Ag RBC Ql | Jsb antigenas eritrocituose, hemagliutinacija stulpelyje | Jsb antigeno nustatymas eritrocituose atliekant hemagliutinaciją stulpelyje | TNK | KRBAN |  | VenBl | RBC | HA-GELL, HA-BEAD | T | T | 0 | Pakeitimas
Darbo grupės nutarimu | 1027-2 | Fy sup(a) Ag RBC Ql | Fya antigenas eritrocituose, hemagliutinacija stulpelyje | Fya antigeno nustatymas eritrocituose atliekant hemagliutinaciją stulpelyje | TNK | KRBAN |  | VenBl | RBC | HA-GELL, HA-BEAD | T | T | 0 | Pakeitimas
Darbo grupės nutarimu | 1033-0 | Fy sup(b) Ag RBC Ql | Fyb antigenas eritrocituose, hemagliutinacija stulpelyje | Fyb antigeno nustatymas eritrocituose atliekant hemagliutinaciją stulpelyje | TNK | KRBAN |  | VenBl | RBC | HA-GELL, HA-BEAD | T | T | 0 | Pakeitimas
Darbo grupės nutarimu | 1072-8 | Jk sup(a) Ag RBC Ql | Jka antigenas eritrocituose, hemagliutinacija stulpelyje | Jka antigeno nustatymas eritrocituose atliekant hemagliutinaciją stulpelyje | TNK | KRBAN |  | VenBl | RBC | HA-GELL, HA-BEAD | T | T | 0 | Pakeitimas
Darbo grupės nutarimu | 1078-5 | Jk sup(b) Ag RBC Ql | Jkb antigenas eritrocituose, hemagliutinacija stulpelyje | Jkb antigeno nustatymas eritrocituose atliekant hemagliutinaciją stulpelyje | TNK | KRBAN |  | VenBl | RBC | HA-GELL, HA-BEAD | T | T | 0 | Pakeitimas
Darbo grupės nutarimu | 1115-5 | Le sup(a) Ag RBC Ql | Lea antigenas eritrocituose, hemagliutinacija stulpelyje | Lea antigeno nustatymas eritrocituose atliekant hemagliutinaciją stulpelyje | TNK | KRBAN |  | VenBl | RBC | HA-GELL, HA-BEAD | T | T | 0 | Pakeitimas
Darbo grupės nutarimu | 1121-3 | Le sup(b) Ag RBC Ql | Leb antigenas eritrocituose, hemagliutinacija stulpelyje | Leb antigeno nustatymas eritrocituose atliekant hemagliutinaciją stulpelyje | TNK | KRBAN |  | VenBl | RBC | HA-GELL, HA-BEAD | T | T | 0 | Pakeitimas
Darbo grupės nutarimu | 1138-7 | Lu sup(a) Ag RBC Ql | Lua antigenas eritrocituose, hemagliutinacija stulpelyje | Lua antigeno nustatymas eritrocituose atliekant hemagliutinaciją stulpelyje | TNK | KRBAN |  | VenBl | RBC | HA-GELL, HA-BEAD | T | T | 0 | Pakeitimas
Darbo grupės nutarimu | 1147-8 | Lu sup(b) Ag RBC Ql | Lub antigenas eritrocituose, hemagliutinacija stulpelyje | Lub antigeno nustatymas eritrocituose atliekant hemagliutinaciją stulpelyje | TNK | KRBAN |  | VenBl | RBC | HA-GELL, HA-BEAD | T | T | 0 | Pakeitimas
Darbo grupės nutarimu | 1231-0 | M Ag RBC Ql | M antigenas eritrocituose, hemagliutinacija stulpelyje | M antigeno nustatymas eritrocituose atliekant hemagliutinaciją stulpelyje | TNK | KRBAN |  | VenBl | RBC | HA-GELL, HA-BEAD | T | T | 0 | Pakeitimas
Darbo grupės nutarimu | 1261-7 | N Ag RBC Ql | N antigenas eritrocituose, hemagliutinacija stulpelyje | N antigeno nustatymas eritrocituose atliekant hemagliutinaciją stulpelyje | TNK | KRBAN |  | VenBl | RBC | HA-GELL, HA-BEAD | T | T | 0 | Pakeitimas
Darbo grupės nutarimu | 1320-1 | S Ag RBC Ql | S antigenas eritrocituose, hemagliutinacija stulpelyje | S antigeno nustatymas eritrocituose atliekant hemagliutinaciją stulpelyje | TNK | KRBAN |  | VenBl | RBC | HA-GELL, HA-BEAD | T | T | 0 | Pakeitimas
Darbo grupės nutarimu | 1213-8 | little s Ag RBC Ql | s antigenas eritrocituose, hemagliutinacija stulpelyje | s antigeno nustatymas eritrocituose atliekant hemagliutinaciją stulpelyje | TNK | KRBAN |  | VenBl | RBC | HA-GELL, HA-BEAD | T | T | 0 | Pakeitimas
Darbo grupės nutarimu | 1291-4 | P1 Ag RBC Ql | P1 antigenas eritrocituose, hemagliutinacija stulpelyje | P1 antigeno nustatymas eritrocituose atliekant hemagliutinaciją stulpelyje | TNK | KRBAN |  | VenBl | RBC | HA-GELL, HA-BEAD | T | T | 0 | Pakeitimas
Darbo grupės nutarimu | XLT01118-2 | Bld gp Ab Scn Cell x2 Pl McPlate | Antikūnai prieš eritrocitų antigenus naudojant I-II donorų eritrocitus, hemagliutinacija mikroplokštelėje | Antikūnų prieš eritrocitų antigenus nustatymas naudojant I-II donorų eritrocitus, hemagliutinacija mikroplokštelėje | RNK | KRBAN |  | VenBl | P | HA-MICRO | T | T | 0 | Pakeitimas
Darbo grupės nutarimu | XLT01119-0 | Bld gp Ab Scn Cell x2 Pl | Antikūnai prieš eritrocitų antigenus naudojant I-II donorų eritrocitus, hemagliutinacija stulpelyje | Antikūnų prieš eritrocitų antigenus nustatymas naudojant I-II donorų eritrocitus atliekant hemagliutinaciją stulpelyje | RNK | KRBAN |  | VenBl | P | HA-GELL, HA-BEAD | T | T | 0 | Pakeitimas
Darbo grupės nutarimu | XLT01120-8 | Bld gp Ab Scn Cells x2 Pl DTT | Antikūnai prieš eritrocitų antigenus naudojant I-II donorų eritrocitus su DTT, hemagliutinacija stulpelyje | Antikūnų prieš eritrocitų antigenus nustatymas naudojant I-II donorų eritrocitus paveiktus DTT atliekant hemagliutinaciją stulpelyje | RNK | KRBAN |  | VenBl | P | HA-GELL, HA-BEAD | T | T | 0 | Pakeitimas
Darbo grupės nutarimu | XLT01121-6 | Bld gp Ab Scn Cells x2 Pl Cold | Antikūnai prieš eritrocitų antigenus naudojant I-II donorų eritrocitus inkubuojant 4°C temperatūroje, hemagliutinacija stulpelyje | Antikūnų prieš eritrocitų antigenus nustatymas naudojant I-II donorų eritrocitus inkubuojant 4°C temperatūroje atliekant hemagliutinaciją stulpelyje | RNK | KRBAN |  | VenBl | P | HA-GELL, HA-BEAD | T | T | 0 | Pakeitimas
Darbo grupės nutarimu | 895-3 | Bld gp Ab Scn Cell x3 Pl McPlate | Antikūnai prieš eritrocitų antigenus naudojant I-II-III donorų eritrocitus, hemagliutinacija mikroplokštelėje | Antikūnų prieš eritrocitų antigenus nustatymas naudojant I-II-III donorų eritrocitus, hemagliutinacija mikroplokštelėje | RNK | KRBAN |  | VenBl | P | HA-MICRO | T | T | 0 | Pakeitimas
Darbo grupės nutarimu | XLT01124-0 | Bld gp Ab Scn Cell x3 Pl | Antikūnai prieš eritrocitų antigenus naudojant I-II-III donorų eritrocitus, hemagliutinacija stulpelyje | Antikūnų prieš eritrocitų antigenus nustatymas naudojant I-II-III donorų eritrocitus atliekant hemagliutinaciją stulpelyje | RNK | KRBAN |  | VenBl | P | HA-GELL, HA-BEAD | T | T | 0 | Pakeitimas
Darbo grupės nutarimu | XLT01125-7 | Bld gp Ab Scn Cells x3 Pl DTT | Antikūnai prieš eritrocitų antigenus naudojant I-II-III donorų eritrocitus su DTT, hemagliutinacija stulpelyje | Antikūnų prieš eritrocitų antigenus nustatymas naudojant I-II-III donorų eritrocitus paveiktus DTT atliekant hemagliutinaciją stulpelyje | RNK | KRBAN |  | VenBl | P | HA-GELL, HA-BEAD | T | T | 0 | Pakeitimas
Darbo grupės nutarimu | XLT01126-5 | Bld gp Ab Scn Cells x3 Pl Cold | Antikūnai prieš eritrocitų antigenus naudojant I-II-III donorų eritrocitus inkubuojant 4°C temperatūroje, hemagliutinacija stulpelyje | Antikūnų prieš eritrocitų antigenus nustatymas naudojant I-II-III donorų eritrocitus inkubuojant 4°C temperatūroje atliekant hemagliutinaciją stulpelyje | RNK | KRBAN |  | VenBl | P | HA-GELL, HA-BEAD | T | T | 0 | Pakeitimas
Darbo grupės nutarimu | XLT01127-3 | Bld gp Ab Scn Cell x4 Pl McPlate | Antikūnai prieš eritrocitų antigenus naudojant I-II-III-IV donorų eritrocitus, hemagliutinacija mikroplokštelėje | Antikūnų prieš eritrocitų antigenus nustatymas naudojant I-II-III-IV donorų eritrocitus, hemagliutinacija mikroplokštelėje | RNK | KRBAN |  | VenBl | P | HA-MICRO | T | T | 0 | Pakeitimas
Darbo grupės nutarimu | XLT01128-1 | Bld gp Ab Scn Cell x4 Pl | Antikūnai prieš eritrocitų antigenus naudojant I-II-III-IV donorų eritrocitus, hemagliutinacija stulpelyje | Antikūnų prieš eritrocitų antigenus nustatymas naudojant I-II-III-IV donorų eritrocitus atliekant hemagliutinaciją stulpelyje | RNK | KRBAN |  | VenBl | P | HA-GELL, HA-BEAD | T | T | 0 | Pakeitimas
Darbo grupės nutarimu | XLT01129-9 | Bld gp Ab Scn Cells x4 Pl DTT | Antikūnai prieš eritrocitų antigenus naudojant I-II-III-IV donorų eritrocitus su DTT, hemagliutinacija stulpelyje | Antikūnų prieš eritrocitų antigenus nustatymas naudojant I-II-III-IV donorų eritrocitus paveiktus DTT atliekant hemagliutinaciją stulpelyje | RNK | KRBAN |  | VenBl | P | HA-GELL, HA-BEAD | T | T | 0 | Pakeitimas
Darbo grupės nutarimu | XLT01130-7 | Bld gp Ab Scn Cells x4 Pl Cold | Antikūnai prieš eritrocitų antigenus naudojant I-II-III-IV donorų eritrocitus inkubuojant 4°C temperatūroje, hemagliutinacija stulpelyje | Antikūnų prieš eritrocitų antigenus nustatymas naudojant I-II-III-IV donorų eritrocitus inkubuojant 4°C temperatūroje atliekant hemagliutinaciją stulpelyje | RNK | KRBAN |  | VenBl | P | HA-GELL, HA-BEAD | T | T | 0 | Pakeitimas
Darbo grupės nutarimu | 888-8 | Blood group antibodies SerPl Mcplate | Antikūnų prieš eritrocitų antigenus identifikavimas plazmoje, hemagliutinacija mikroplokštelėje | Antikūnų prieš eritrocitų antigenus identifikavimas plazmoje, hemagliutinacija mikroplokštelėje | TEKSTAS | KRBAN |  | VenBl | P | HA-MICRO | T | T | 0 | Pakeitimas
Darbo grupės nutarimu | XLT01132-3 | Blood group antibodies Pl | Antikūnų prieš eritrocitų antigenus identifikavimas plazmoje, hemagliutinacija stulpelyje | Antikūnų prieš eritrocitų antigenus identifikavimas plazmoje atliekant hemagliutinaciją stulpelyje | TEKSTAS | KRBAN |  | VenBl | P | HA-GELL, HA-BEAD | T | T | 0 | Pakeitimas
Darbo grupės nutarimu | 34477-0 | Blood group antibodies SerPl Elution | Antikūnų prieš eritrocitų antigenus identifikavimas eliuate, hemagliutinacija stulpelyje | Antikūnų prieš eritrocitų antigenus identifikavimas eliuate atliekant hemagliutinaciją stulpelyje | TEKSTAS | KRBAN |  | VenBl | Elu | HA-GELL, HA-BEAD | T | T | 0 | Pakeitimas
Darbo grupės nutarimu | 80610-9 | A IgG SerPl Ql | IgG antikūnų prieš A nustatymas plazmoje | IgG antikūnų prieš A antigeną nustatymas plazmoje | RNK | KRBAN |  | VenBl | P | HA-GELL, HA-BEAD | T | T | 0 | Pakeitimas
Darbo grupės nutarimu | 80612-5 | B IgG SerPl Ql | IgG antikūnų prieš B nustatymas plazmoje | IgG antikūnų prieš B antigeną nustatymas plazmoje | RNK | KRBAN |  | VenBl | P | HA-GELL, HA-BEAD | T | T | 0 | Pakeitimas
Darbo grupės nutarimu | 15343-7 | Bld gp Ab Scn Titr SerPl | Antikūnų prieš eritrocitų antigenus titro nustatymas, plazmoje hemagliutinacija stulpelyje | Antikūnų prieš eritrocitų antigenus titro nustatymas, plazmoje hemagliutinacija stulpelyje | KIEKYBINIS | KRBAN | {titer} | VenBl | P | HA-GELL, HA-BEAD | T | T | 0 | Pakeitimas
Darbo grupės nutarimu | 33645-3 | A2 Ab Titr SerPl | Antikūnų prieš A2 antigeną titro nustatymas, plazmoje hemagliutinacija stulpelyje | Antikūnų prieš A2 antigeną titro nustatymas, plazmoje hemagliutinacija stulpelyje | KIEKYBINIS | KRBAN | {titer} | VenBl | P | HA-GELL, HA-BEAD | T | T | 0 | Pakeitimas
Darbo grupės nutarimu | 1304-5 | D Ab Titr SerPl | Antikūnų prieš D antigeną titro nustatymas, plazmoje hemagliutinacija stulpelyje | Antikūnų prieš D antigeną titro nustatymas, plazmoje hemagliutinacija stulpelyje | KIEKYBINIS | KRBAN | {titer} | VenBl | P | HA-GELL, HA-BEAD | T | T | 0 | Pakeitimas
Darbo grupės nutarimu | 34196-6 | C Ab Titr SerPl | Antikūnų prieš C antigeną titro nustatymas, plazmoje hemagliutinacija stulpelyje | Antikūnų prieš C antigeną titro nustatymas, plazmoje hemagliutinacija stulpelyje | KIEKYBINIS | KRBAN | {titer} | VenBl | P | HA-GELL, HA-BEAD | T | T | 0 | Pakeitimas
Darbo grupės nutarimu | 55332-1 | little c Ab Titr SerPl | Antikūnų prieš c antigeną titro nustatymas, plazmoje hemagliutinacija stulpelyje | Antikūnų prieš c antigeną titro nustatymas, plazmoje hemagliutinacija stulpelyje | KIEKYBINIS | KRBAN | {titer} | VenBl | P | HA-GELL, HA-BEAD | T | T | 0 | Pakeitimas
Darbo grupės nutarimu | 34602-3 | E Ab Titr SerPl | Antikūnų prieš E antigeną titro nustatymas, plazmoje hemagliutinacija stulpelyje | Antikūnų prieš E antigeną titro nustatymas, plazmoje hemagliutinacija stulpelyje | KIEKYBINIS | KRBAN | {titer} | VenBl | P | HA-GELL, HA-BEAD | T | T | 0 | Pakeitimas
Darbo grupės nutarimu | 34157-8 | little e Ab Titr SerPl | Antikūnų prieš e antigeną titro nustatymas, plazmoje hemagliutinacija stulpelyje | Antikūnų prieš e antigeną titro nustatymas, plazmoje hemagliutinacija stulpelyje | KIEKYBINIS | KRBAN | {titer} | VenBl | P | HA-GELL, HA-BEAD | T | T | 0 | Pakeitimas
Darbo grupės nutarimu | 55321-4 | C sup(w) Ab Titr SerPl | Antikūnų prieš Cw antigeną titro nustatymas, plazmoje hemagliutinacija stulpelyje | Antikūnų prieš Cw antigeną titro nustatymas, plazmoje hemagliutinacija stulpelyje | KIEKYBINIS | KRBAN | {titer} | VenBl | P | HA-GELL, HA-BEAD | T | T | 0 | Pakeitimas
Darbo grupės nutarimu | 34738-5 | K Ab Titr SerPl | Antikūnai prieš K antigeną titro nustatymas, plazmoje hemagliutinacija stulpelyje | Antikūnai prieš K antigeną titro nustatymas, plazmoje hemagliutinacija stulpelyje | KIEKYBINIS | KRBAN | {titer} | VenBl | P | HA-GELL, HA-BEAD | T | T | 0 | Pakeitimas
Darbo grupės nutarimu | 34604-9 | M Ab Titr SerPl | Antikūnai prieš M antigeną titro nustatymas, plazmoje hemagliutinacija stulpelyje | Antikūnai prieš M antigeną titro nustatymas, plazmoje hemagliutinacija stulpelyje | KIEKYBINIS | KRBAN | {titer} | VenBl | P | HA-GELL, HA-BEAD | T | T | 0 | Pakeitimas
Darbo grupės nutarimu | 50761-6 | A IgG Titr SerPl | IgG antikūnų prieš A titro nustatymas plazmoje, hemagliutinacija stulpelyje | IgG klasės antikūnų prieš A antigeną titro nustatymas plazmoje atliekant hemagliutinaciją stulpelyje | KIEKYBINIS | KRBAN | {titer} | VenBl | P | HA-GELL, HA-BEAD | T | T | 0 | Pakeitimas
Darbo grupės nutarimu | 50762-4 | A IgM Titr SerPl | IgM antikūnų prieš A titro nustatymas plazmoje, hemagliutinacija stulpelyje | IgM klasės antikūnų prieš A antigeną titro nustatymas plazmoje atliekant hemagliutinaciją stulpelyje | KIEKYBINIS | KRBAN | {titer} | VenBl | P | HA-GELL, HA-BEAD | T | T | 0 | Pakeitimas
Darbo grupės nutarimu | 50764-0 | B IgG Titr SerPl | IgG antikūnų prieš B titro nustatymas plazmoje, hemagliutinacija stulpelyje | IgG klasės antikūnų prieš B antigeną titro nustatymas plazmoje atliekant hemagliutinaciją stulpelyje | KIEKYBINIS | KRBAN | {titer} | VenBl | P | HA-GELL, HA-BEAD | T | T | 0 | Pakeitimas
Darbo grupės nutarimu | 50763-2 | B IgM Titr SerPl | IgM antikūnų prieš B titro nustatymas plazmoje, hemagliutinacija stulpelyje | IgM klasės antikūnų prieš B antigeną titro nustatymas plazmoje atliekant hemagliutinaciją stulpelyje | KIEKYBINIS | KRBAN | {titer} | VenBl | P | HA-GELL, HA-BEAD | T | T | 0 | Pakeitimas
Darbo grupės nutarimu | 882-1 | ABO+Rh Bld | ABO RhD kraujyje, hemagliutinacija plokštumoje | ABO kraujo grupės ir RhD nustatymas kraujyje, hemagliutinacija plokštumoje | ABO-RH | KRBAN |  | VenBl | VenBl | HA | T | T | 0 | Pakeitimas
Darbo grupės nutarimu | XLT01140-6 | ABO+Rh Bld Mcplate | ABO RhD kraujyje, hemagliutinacija mikroplokštelėje | ABO kraujo grupės ir RhD nustatymas kraujyje, hemagliutinacija mikroplokštelėje | ABO-RH | KRBAN |  | VenBl | VenBl | HA-MICRO | T | T | 0 | Pakeitimas
Darbo grupės nutarimu | XLT00411-2 | Bld gp Ab Pl Pnl | Antikūnų prieš eritrocitų antigenus identifikavimas, hemagliutinacija stulpelyje, panelis | Antikūnų prieš eritrocitų antigenus identifikavimas atliekant hemagliutinaciją stulpelyje, panelis | PANEL | KRBAN |  | VenBl | P | HA-GELL, HA-BEAD | N | T | 0 | Pakeitimas
Darbo grupės nutarimu | 1007-4 | DAT Poly-Sp Reag RBC Ql Mcplate | Tiesioginis antiglobulino tyrimas su polispecifiniu reagentu, tiriami eritrocitai, hemagliutinacija mikroplokštelėje | Tiesioginis antiglobulino tyrimas su polispecifiniu reagentu, tiriami eritrocitai, hemagliutinacija mikroplokštelėje | 4PLIUS | KRBAN |  | VenBl | RBC | HA-MICRO | T | T | 0 | Pakeitimas
Darbo grupės nutarimu | XLT01141-4 | DAT Poly-Sp Reag RBC Ql | Tiesioginis antiglobulino tyrimas su polispecifiniu reagentu, tiriami eritrocitai, hemagliutinacija stulpelyje | Tiesioginis antiglobulino tyrimas su polispecifiniu reagentu, tiriami eritrocitai atliekant hemagliutinaciją stulpelyje | 4PLIUS | KRBAN |  | VenBl | RBC | HA-GELL, HA-BEAD | T | T | 0 | Pakeitimas
Darbo grupės nutarimu | XLT00412-0 | DAT Sp Reag RBC Ql Pnl | Tiesioginis antiglobulino tyrimas su monospecifiniais reagentais, tiriami eritrocitai, hemagliutinacija stulpelyje, panelis | Tiesioginis antiglobulino tyrimas su monospecifiniais reagentais, tiriami eritrocitai atliekant hemagliutinaciją stulpelyje, panelis | PANEL | KRBAN |  | VenBl | RBC | HA-GELL, HA-BEAD | T | T | 0 | Pakeitimas
Darbo grupės nutarimu | 56471-6 | DAT C3c-Sp Reag RBC Ql | Tiesioginis antiglobulino tyrimas su monospecifiniu C3c, tiriami eritrocitai, hemagliutinacija stulpelyje | Tiesioginis antiglobulino tyrimas su monospecifiniu C3c, tiriami eritrocitai atliekant hemagliutinaciją stulpelyje | 4PLIUS | KRBAN |  | VenBl | RBC | HA-GELL, HA-BEAD | T | N | 0 | Pakeitimas
Darbo grupės nutarimu | 55774-4 | DAT C3d-Sp Reag RBC Ql | Tiesioginis antiglobulino tyrimas su monospecifiniu C3d, tiriami eritrocitai, hemagliutinacija stulpelyje | Tiesioginis antiglobulino tyrimas su monospecifiniu C3d, tiriami eritrocitai atliekant hemagliutinaciją stulpelyje | 4PLIUS | KRBAN |  | VenBl | RBC | HA-GELL, HA-BEAD | T | N | 0 | Pakeitimas
Darbo grupės nutarimu | 55775-1 | DAT IgA-Sp Reag RBC Q1 | Tiesioginis antiglobulino tyrimas su monospecifiniu IgA, tiriami eritrocitai, hemagliutinacija stulpelyje | Tiesioginis antiglobulino tyrimas su monospecifiniu IgA, tiriami eritrocitai atliekant hemagliutinaciją stulpelyje | 4PLIUS | KRBAN |  | VenBl | RBC | HA-GELL, HA-BEAD | T | N | 0 | Pakeitimas
Darbo grupės nutarimu | 55776-9 | DAT IgG-Sp Reag RBC Ql | Tiesioginis antiglobulino tyrimas su monospecifiniu IgG, tiriami eritrocitai, hemagliutinacija stulpelyje | Tiesioginis antiglobulino tyrimas su monospecifiniu IgG, tiriami eritrocitai atliekant hemagliutinaciją stulpelyje | 4PLIUS | KRBAN |  | VenBl | RBC | HA-GELL, HA-BEAD | T | N | 0 | Pakeitimas
Darbo grupės nutarimu | 55777-7 | DAT IgM-Sp Reag RBC Ql | Tiesioginis antiglobulino tyrimas su monospecifiniu IgM, tiriami eritrocitai, hemagliutinacija stulpelyje | Tiesioginis antiglobulino tyrimas su monospecifiniu IgM, tiriami eritrocitai atliekant hemagliutinaciją stulpelyje | 4PLIUS | KRBAN |  | VenBl | RBC | HA-GELL, HA-BEAD | T | N | 0 | Pakeitimas
Darbo grupės nutarimu | XLT01154-7 | HPA-1a/1b Bld | ŽTA-1a/1b nustatymas | ŽTA-1a/1b nustatymas | RNK | KRBAN |  | VenBl | DNA | MOLGEN | N | T | 0 | Pakeitimas
Darbo grupės nutarimu | XLT00415-3 | HPA Bld Pnl | ŽTA tipavimas, panelis | Žmogaus trombocitų antigenų tipo nustatymas, panelis | PANEL | KRBAN |  | VenBl | DNA | MOLGEN | N | T | 0 | Pakeitimas
Darbo grupės nutarimu | 50599-0 | HPA-1 Bld | ŽTA-1 tipavimas | ŽTA-1 tipavimas | TEKSTAS | KRBAN |  | VenBl | DNA | MOLGEN | N | N | 0 | Pakeitimas
Darbo grupės nutarimu | 50597-4 | HPA-2 Bld | ŽTA-2 tipavimas | ŽTA-2 tipavimas | TEKSTAS | KRBAN |  | VenBl | DNA | MOLGEN | N | N | 0 | Pakeitimas
Darbo grupės nutarimu | 50600-6 | HPA-3 Bld | ŽTA-3 tipavimas | ŽTA-3 tipavimas | TEKSTAS | KRBAN |  | VenBl | DNA | MOLGEN | N | N | 0 | Pakeitimas
Darbo grupės nutarimu | 50601-4 | HPA-4 Bld | ŽTA-4 tipavimas | ŽTA-4 tipavimas | TEKSTAS | KRBAN |  | VenBl | DNA | MOLGEN | N | N | 0 | Pakeitimas
Darbo grupės nutarimu | 50602-2 | HPA-5 Bld | ŽTA-5 tipavimas | ŽTA-5 tipavimas | TEKSTAS | KRBAN |  | VenBl | DNA | MOLGEN | N | N | 0 | Pakeitimas
Darbo grupės nutarimu | 50603-0 | HPA-6 Bld | ŽTA-6 tipavimas | ŽTA-6 tipavimas | TEKSTAS | KRBAN |  | VenBl | DNA | MOLGEN | N | N | 0 | Pakeitimas
Darbo grupės nutarimu | XLT01155-4 | HPA-9 Bld | ŽTA-9 tipavimas | ŽTA-9 tipavimas | TEKSTAS | KRBAN |  | VenBl | DNA | MOLGEN | N | N | 0 | Pakeitimas
Darbo grupės nutarimu | 50598-2 | HPA-15 Bld | ŽTA-15 tipavimas | ŽTA-15 tipavimas | TEKSTAS | KRBAN |  | VenBl | DNA | MOLGEN | N | N | 0 | Pakeitimas
Darbo grupės nutarimu | XLT01156-2 | ABO type Bld Ql Molgen | Kraujo grupės ABO genotipavimas molekulinės genetikos metodu | Kraujo grupės ABO genotipavimas molekulinės genetikos metodu | TEKSTAS | KRBAN |  | VenBl | DNA | MOLGEN | T | T | 0 | Pakeitimas
Darbo grupės nutarimu | XLT00416-1 | Rh type Bld Ql Molgen Pnl | Rh genotipavimas, molekulinės genetikos metodu, panelis | Rh genotipavimas, molekulinės genetikos metodu, panelis | PANEL | KRBAN |  | VenBl | DNA | MOLGEN | N | T | 0 | Pakeitimas
Darbo grupės nutarimu | XLT01157-0 | RHD type Bld Ql Molgen | Kraujo grupės RhD genotipavimas molekulinės genetikos metodu | Kraujo grupės RhD genotipavimas molekulinės genetikos metodu | TEKSTAS | KRBAN |  | VenBl | DNA | MOLGEN | T | N | 0 | Pakeitimas
Darbo grupės nutarimu | XLT01158-8 | RHCE type Bld Ql Molgen | Kraujo grupės RhCE genotipavimas molekulinės genetikos metodu | Kraujo grupės RhCE genotipavimas molekulinės genetikos metodu | TEKSTAS | KRBAN |  | VenBl | DNA | MOLGEN | T | N | 0 | Pakeitimas
Darbo grupės nutarimu | XLT00417-9 | Blood group type Bld Ql Molgen Pnl | Kraujo grupių genotipavimas, molekulinės genetikos metodu, panelis | Kraujo grupių genotipavimas, molekulinės genetikos metodu, panelis | PANEL | KRBAN |  | VenBl | DNA | MOLGEN | N | T | 0 | Pakeitimas
Darbo grupės nutarimu | XLT01159-6 | Kell type Bld Ql Molgen | Kraujo grupės Kell genotipavimas molekulinės genetikos metodu | Kraujo grupės Kell genotipavimas molekulinės genetikos metodu | TEKSTAS | KRBAN |  | VenBl | DNA | MOLGEN | T | N | 0 | Pakeitimas
Darbo grupės nutarimu | XLT01160-4 | Kidd type Bld Ql Molgen | Kraujo grupės Kidd genotipavimas molekulinės genetikos metodu | Kraujo grupės Kidd genotipavimas molekulinės genetikos metodu | TEKSTAS | KRBAN |  | VenBl | DNA | MOLGEN | T | N | 0 | Pakeitimas
Darbo grupės nutarimu | XLT01161-2 | Duffy type Bld Ql Molgen | Kraujo grupės Duffy genotipavimas molekulinės genetikos metodu | Kraujo grupės Duffy genotipavimas molekulinės genetikos metodu | TEKSTAS | KRBAN |  | VenBl | DNA | MOLGEN | T | N | 0 | Pakeitimas
Darbo grupės nutarimu | XLT01162-0 | MNS type Bld Ql Molgen | Kraujo grupės MNS genotipavimas molekulinės genetikos metodu | Kraujo grupės MNS genotipavimas molekulinės genetikos metodu | TEKSTAS | KRBAN |  | VenBl | DNA | MOLGEN | T | N | 0 | Pakeitimas
Darbo grupės nutarimu | XLT01163-8 | Dombrock type Bld Ql Molgen | Kraujo grupės Dombrock genotipavimas molekulinės genetikos metodu | Kraujo grupės Dombrock genotipavimas molekulinės genetikos metodu | TEKSTAS | KRBAN |  | VenBl | DNA | MOLGEN | T | N | 0 | Pakeitimas
Darbo grupės nutarimu | XLT01164-6 | RhD Var type Bld Ql Molgen | RhD variantų genotipavimas, molekulinės genetikos metodu | Rh genotipavimas, molekulinės genetikos metodu | TEKSTAS | KRBAN |  | VenBl | DNA | MOLGEN | T | T | 0 | Pakeitimas
Darbo grupės nutarimu | XLT01168-7 | ABO + Rh + Reverse Bld | ABO RhD nustatymas kraujyje tiesioginiu ir atvirkštiniu būdu, hemagliutinacija plokštumoje | ABO RhD nustatymas kraujyje tiesioginiu ir atvirkštiniu būdu, hemagliutinacija plokštumoje | ABO-RH | KRBAN |  | VenBl | VenBl,P | HA | T | T | 0 | Pakeitimas
Darbo grupės nutarimu | XLT00997-0 | Whole RNA Seq Analysis Bld/T Seq | Transkriptomo tyrimas | Žmogaus transkriptomo tyrimas | TEKSTAS | MOLGEN |  | VenBl | RNA | SEQ | N | N | 0 | Pakeitimas
Darbo grupės nutarimu | XLT01497-0 | Meningitis Bac DNA Bld Ql NAA+probe Pnl | Meningito bakterinių sukėlėjų bakteriemijos panelis | Kokybinis meningito bakterinių sukėlėjų DNR nustatymas kraujyje, panelis | PANEL | INF-MOL |  | VenBl | VenBl | PCR-RT | N | T | 0 | Pakeitimas
Darbo grupės nutarimu | 53606-0 | N men DNA Bld Ql NAA+probe | Neisseria meningitidis DNR (kokybinis) | Kokybinis Neisseria meningitidis DNR nustatymas kraujyje | IMRK | INF-MOL |  | VenBl | VenBl | PCR-RT | N | N | 0 | Pakeitimas
Darbo grupės nutarimu | 53917-1 | S pneum DNA Bld Ql NAA+probe | Streptococcus pneumoniae DNR (kokybinis) | Kokybinis Streptococcus pneumoniae DNR nustatymas kraujyje | IMRK | INF-MOL |  | VenBl | VenBl | PCR-RT | N | N | 0 | Pakeitimas
Darbo grupės nutarimu | XLT01498-8 | H influenzae DNA Bld Ql NAA+probe | Haemophilus influenzae DNR (kokybinis) | Kokybinis Haemophilus influenzae DNR nustatymas kraujyje | IMRK | INF-MOL |  | VenBl | VenBl | PCR-RT | N | N | 0 | Pakeitimas
Darbo grupės nutarimu | XLT01499-6 | E coli K1 DNA Bld Ql NAA+probe | E.coli K1 DNR (kokybinis) | Kokybinis E.coli K1 DNR (kokybinis) nustatymas kraujyje | IMRK | INF-MOL |  | VenBl | VenBl | PCR-RT | N | N | 0 | Pakeitimas
Darbo grupės nutarimu | 89596-1 | L monocytogenes DNA Bld Ql NAA+probe | Listeria monocytogenes DNR (kokybinis) | Kokybinis Listeria monocytogenes DNR nustatymas kraujyje | IMRK | INF-MOL |  | VenBl | VenBl | PCR-RT | N | N | 0 | Pakeitimas
Darbo grupės nutarimu | XLT01500-1 | S agalactiae DNA Bld Ql NAA+probe | Streptococcus agalactiae DNR (kokybinis) | Kokybinis Streptococcus agalactiae DNR nustatymas kraujyje | IMRK | INF-MOL |  | VenBl | VenBl | PCR-RT | N | N | 0 | Pakeitimas
Darbo grupės nutarimu | 69052-9 | Flow cytometry specialist review | Tėkmės citometrijos tyrimo interpretacija | Tėkmės citometrijos tyrimo interpretacija | TEKSTAS | CELLMARK |  | VenBl | VenBl | FC | T | N | 0 | Pakeitimas
Darbo grupės nutarimu | 55729-8 | Fetal RBC/100 RBC Bld FC-Rto | Vaisiaus eritrocitai iš 100 motinos eritrocitų, kraujas | Vaisiaus eritrocitų santykinis kiekis motinos kraujyje tėkmės citometrijos metodu | KIEKYBINIS | BC | % | VenBl | VenBl | FC | N | N | 0 | Pakeitimas
Darbo grupės nutarimu | 64418-7 | KIR genotype | KIR genotipas | KIR genotipavimas (KIR: killer cell immunoglobulin-like receptors) | TEKSTAS | MOLGEN |  | VenBl | DNA | PCR | T | T | 0 | Pakeitimas
Darbo grupės nutarimu | 72907-9 | HNA genotype | Neutrofilų genotipas | Žmogaus neutrofilų genotipo nustatymas | TEKSTAS | KRBAN |  | VenBl | DNA | PCR | T | T | 0 | Pakeitimas
Darbo grupės nutarimu | 53782-9 | HTT gene CAG Rpt EntNum Bld/T | Pasikartojančių sekų skaičiaus HTT gene tyrimas | Pasikartojančių sekų skaičiaus HTT gene tyrimas | TEKSTAS | MOLGEN | {CAG_repeats} | VenBl | DNA | RP-PCR, CEF | N | N | 0 | Pakeitimas
Darbo grupės nutarimu | 75385-5 | DMD gene Del+Dup Bld/T MLPA | DMD geno delecijų ir duplikacijų tyrimas | DMD geno delecijų ir duplikacijų tyrimas | HGVS | MOLGEN |  | VenBl | DNA | PCR-MLPA | N | N | 0 | Pakeitimas
Darbo grupės nutarimu | 70569-9 | Plasmodium Ag Bld IA.rapid | Plasmodium sp Ag kraujyje kokybinis | Plasmodium sp Ag nustatymas kraujyje greituoju imunochromatografiniu metodu | ISRK | INF-SER |  | VenBl | VenBl | IA-RAPID | N | T | 0 | Pakeitimas
Darbo grupės nutarimu | 95128-5 | Edoxaban PPP Chro-mCnc | Edoksabanas (Anti-Xa) | Edoksabanas (Anti-Xa kalibruotas edoksabanui) | KIEKYBINIS | COAG | ug/L | VenBl | PPP | CHROM | N | T | 0 | Pakeitimas
Darbo grupės nutarimu | 30226-5 | FSP PPP-mCnc | FDP | Fibrino ir fibrinogeno degradacijos produktai (FDP) | KIEKYBINIS | COAG | mg/L | VenBl | PPP | IMTURB, IMNEPH | N | T | 0 | Pakeitimas
Darbo grupės nutarimu | XLT01705-6 | HbA1c SFr Bld HPLC | HbA1c (HPLC) (mmol/mol) | Hemoglobinas A1c skysčių chromatografijos metodu (mmol/mol) | KIEKYBINIS | BT-CARB | mmol/mol | VenBl | VenBl | HPLC | T | N | 0 | Pakeitimas
Darbo grupės nutarimu | XLT01706-4 | Sirolimus Bld IA-mCnc | Sirolimas (imunocheminis) | Sirolimas imunocheminiu metodu | KIEKYBINIS | BT-MED | ug/L | VenBl | VenBl | IA | N | T | 0 | Pakeitimas
Darbo grupės nutarimu | XLT01707-2 | Beta ketones Bld-sCnc | Beta ketonai kraujyje | Beta ketonai kraujyje | KIEKYBINIS | BT-CARB | mmol/L | VenBl | BLH | AMP | N | T | 0 | Pakeitimas
Darbo grupės nutarimu | XLT01709-8 | AChR Ab PK2E/K3E RIA-sCnc | Anti-AChR (radioimuninis) | Antikūnai prieš acetilcholino receptorius radioimuniniu metodu | KIEKYBINIS | AUTO-SERO | nmol/L | VenBl | PK2E/K3E | RIA | N | T | 0 | Pakeitimas
Darbo grupės nutarimu | XLT01711-4 | HbA1c Pnl Bld HPLC | HbA1c (HPLC) | Hemoglobinas A1c skysčių chromatografijos metodu | PANEL | BT-CARB |  | VenBl | VenBl | HPLC | T | T | 0 | Pakeitimas
Darbo grupės nutarimu | 75544-7 | Noninvasive prenatal testing Bl | Neinvazinis prenatalinis tyrimas | Neinvazinis prenatalinis vaisiaus aneuploidijų tyrimas | TEKSTAS | MOLGEN |  | VenBl | VenBl | NGS | N | N | 0 | Pakeitimas

## lt-lab-specimens pakeitimai
SNOMED kodas | Trumpinys | Naudojamas pavadinimas | SNOMED FSN | Pakeitimai
258664003 | AnStamp | Antspaudas ant lipnios skaidrios juostelės | Scotch tape slide specimen (specimen) | Pakeitimas